## Cenník bawares_spelsberg
Cenník SPELSBERG
bawares, s.r.o., Pri Jelšine 3636/1, 949 01 Nitra |  | spelsberg@spelsberg.sk | vaša Zľava | 10%
platný od 3.6.2024 |  | www.spelsberg.sk | hodnota zľavy | -11.2 |  | Spolu bez DPH
[6 empty] | 100.8 | [6 empty] | 112
Kód | Názov | Text | Predajná | cena po zľave | počet kusov | cena spolu po zľave | EAN | Dodanie | eshop členenie | intrastat kód | Krajina pôvodu | Hmotnosť | základná cena
34541201 | 2K-12 AB - 2,5 ŠEDÁ |  | 4.1 | 3.69 |  | 0 | 4013902919055 |  |  |  |  | 0.067 | 0
34571201 | 2K-12 AB SB-L | Rozbočovacia krabica | 2.45 | 2.205 |  | 0 |  | dodanie cca 14 dní | SPELSBERG > Spojovacie a rozbočovacie krabice > Rozdelenie podľa názvov > 2K-12 (IP 55) | 85389099 | DE | 0.046 | 0
34591201 | 2K-12 AB-L | Rozbočovacia krabica | 2 | 1.8 |  | 0 |  | dodanie cca 14 dní | SPELSBERG > Spojovacie a rozbočovacie krabice > Vnútorné IP55 do 2,5mm2 > IP 55 - Mäkké membrány (2K-mini, 2k-12, 2k-16) | 85389099 | DE |  | 0
34561201 | 2K-12 AB-L/w | Rozbočovacia krabica | 2.5 | 2.25 |  | 0 |  | dodanie cca 14 dní | SPELSBERG > Spojovacie a rozbočovacie krabice > Vnútorné IP55 do 2,5mm2 > IP 55 - Mäkké membrány (2K-mini, 2k-12, 2k-16) | 85389099 | DE |  | 0
34431201 | 2K-12 logic |  | 4.6 | 4.14 |  | 0 | 4013902899401 |  |  |  |  | 0.045 | 0
34471201 | 2K-12 SB-L | Rozbočovacia krabica | 2.45 | 2.205 |  | 0 |  | Dodanie cca 14 dní | SPELSBERG > Spojovacie a rozbočovacie krabice > Vnútorné IP55 do 2,5mm2 > IP 55 - Mäkké membrány (2K-mini, 2k-12, 2k-16) | 85389099 | DE | 0.045 | 0
34491201 | 2K-12-L | Rozbočovacia krabica | 2 | 1.8 |  | 0 |  |  | SPELSBERG > Spojovacie a rozbočovacie krabice > Vnútorné IP55 do 2,5mm2 > IP 55 - Mäkké membrány (2K-mini, 2k-12, 2k-16) | 85389099 | DE | 0.45 | 0
34401201 | 2K-12-L/br | Rozbočovacia krabica | 2.45 | 2.205 |  | 0 |  | Dodanie do 14 dní | SPELSBERG > Spojovacie a rozbočovacie krabice > Vnútorné IP55 do 2,5mm2 > IP 55 - Mäkké membrány (2K-mini, 2k-12, 2k-16) |  |  |  | 0
34451201 | 2K-12-L/gn | Rozbočovacia krabica | 2.45 | 2.205 |  | 0 |  | Dodanie do 14 dní | SPELSBERG > Spojovacie a rozbočovacie krabice > Vnútorné IP55 do 2,5mm2 > IP 55 - Mäkké membrány (2K-mini, 2k-12, 2k-16) | 85389099 | DE | 3.3 | 0
34421201 | 2K-12-L/sw | Rozbočovacia krabica | 2.45 | 2.205 |  | 0 |  | dodanie cca 14 dní | SPELSBERG > Spojovacie a rozbočovacie krabice > Vnútorné IP55 do 2,5mm2 > IP 55 - Mäkké membrány (2K-mini, 2k-12, 2k-16) | 85389099 | DE | 0.045 | 0
34461201 | 2K-12-L/w | Rozbočovacia krabica | 2.1 | 1.89 |  | 0 |  | Dodanie do 14 dní | SPELSBERG > Spojovacie a rozbočovacie krabice > Vnútorné IP55 do 2,5mm2 > IP 55 - Mäkké membrány (2K-mini, 2k-12, 2k-16) | 85389099 | DE | 0.5 | 0
34891601 | 2K-16 AB-L | Rozbočovacia krabica | 3.85 | 3.465 |  | 0 |  | dodanie cca 14 dní | SPELSBERG > Spojovacie a rozbočovacie krabice > Vnútorné IP55 do 2,5mm2 > IP 55 - Mäkké membrány (2K-mini, 2k-12, 2k-16) | 85389099 | DE | 0.3225 | 0
34861601 | 2K-16 AB-L/w | Rozbočovacia krabica | 4.64 | 4.176 |  | 0 |  | dodanie cca 14 dní | SPELSBERG > Spojovacie a rozbočovacie krabice > Vnútorné IP55 do 2,5mm2 > IP 55 - Mäkké membrány (2K-mini, 2k-12, 2k-16) | 85389099 | DE | 0.3225 | 0
34691601 | 2K-16-L | Rozbočovacia krabica | 3.85 | 3.465 |  | 0 |  | dodanie cca 14 dní | SPELSBERG > Spojovacie a rozbočovacie krabice > Vnútorné IP55 do 2,5mm2 > IP 55 - Mäkké membrány (2K-mini, 2k-12, 2k-16) | 85389099 | DE | 0.3225 | 0
34661601 | 2K-16-L/w | Rozbočovacia krabica | 4.64 | 4.176 |  | 0 |  | dodanie cca 14 dní | SPELSBERG > Spojovacie a rozbočovacie krabice > Rozdelenie podľa názvov > 2K-16 (IP 55) | 85389099 | DE | 0.3225 | 0
34570801 | 2K-Mini AB SB-L | Rozbočovacia krabica | 2.5 | 2.25 |  | 0 |  | dodanie cca 14 dní | SPELSBERG > Spojovacie a rozbočovacie krabice > Vnútorné IP55 do 2,5mm2 > IP 55 - Mäkké membrány (2K-mini, 2k-12, 2k-16) | 85389099 | DE |  | 0
34590801 | 2K-Mini AB-L | Rozbočovacia krabica | 2.1 | 1.89 |  | 0 |  | dodanie cca 14 dní | SPELSBERG > Spojovacie a rozbočovacie krabice > Vnútorné IP55 do 2,5mm2 > IP 55 - Mäkké membrány (2K-mini, 2k-12, 2k-16) | 85389099 | DE |  | 0
34560801 | 2K-Mini AB-L/w | Rozbočovacia krabica | 2.5 | 2.25 |  | 0 |  | dodanie cca 14 dní | SPELSBERG > Spojovacie a rozbočovacie krabice > Vnútorné IP55 do 2,5mm2 > IP 55 - Mäkké membrány (2K-mini, 2k-12, 2k-16) | 85389099 | DE |  | 0
34470801 | 2K-Mini SB-L | Rozbočovacia krabica | 2.5 | 2.25 |  | 0 |  | dodanie cca 14 dní | SPELSBERG > Spojovacie a rozbočovacie krabice > Vnútorné IP55 do 2,5mm2 > IP 55 - Mäkké membrány (2K-mini, 2k-12, 2k-16) | 85389099 | DE |  | 0
34490801 | 2K-Mini-L | Rozbočovacia krabica | 2.1 | 1.89 |  | 0 |  | dodanie cca 14 dní | SPELSBERG > Spojovacie a rozbočovacie krabice > Vnútorné IP55 do 2,5mm2 > IP 55 - Mäkké membrány (2K-mini, 2k-12, 2k-16) | 85389099 | DE |  | 0
34420801 | 2K-Mini-L/sw | Rozbočovacia krabica | 2.5 | 2.25 |  | 0 |  | dodanie cca 14 dní | SPELSBERG > Spojovacie a rozbočovacie krabice > Vnútorné IP55 do 2,5mm2 > IP 55 - Mäkké membrány (2K-mini, 2k-12, 2k-16) | 85389099 | DE |  | 0
34460801 | 2K-Mini-L/w | Rozbočovacia krabica | 2.5 | 2.25 |  | 0 |  | dodanie cca 14 dní | SPELSBERG > Spojovacie a rozbočovacie krabice > Vnútorné IP55 do 2,5mm2 > IP 55 - Mäkké membrány (2K-mini, 2k-12, 2k-16) | 85389099 | DE |  | 0
80340701 | Abox 025 AB-2,5mm2 | Rozbočovacia krabica | 7.3 | 6.57 |  | 0 |  | dodanie cca 14 dní | SPELSBERG > Spojovacie a rozbočovacie krabice > Rozdelenie podľa názvov > Abox (IP65,66,68) > Abox vnútorné (Abox 025 až 700) | 85369095 | DE | 0.1031 | 0
80242101 | Abox 025 AB-2,5mm2 (NEW) | Rozbočovacia krabica | 7.47 | 6.723 |  | 0 |  | dodanie cca 14 dní | SPELSBERG > Spojovacie a rozbočovacie krabice > Rozdelenie podľa názvov > Abox (IP65,66,68) > Abox HA rozbočovacia |  |  | 0.109 | 0
80310701 | Abox 025 AB-2,5mm2/w | Rozbočovacia krabica | 7.3 | 6.57 |  | 0 |  | dodanie cca 14 dní | SPELSBERG > Spojovacie a rozbočovacie krabice > Rozdelenie podľa názvov > Abox (IP65,66,68) > Abox vnútorné (Abox 025 až 700) | 85369095 | DE | 0.103 | 0
80390701 | Abox 025 AB-L | Rozbočovacia krabica | 4.5 | 4.05 |  | 0 |  | dodanie cca 14 dní | SPELSBERG > Spojovacie a rozbočovacie krabice > Rozdelenie podľa názvov > Abox (IP65,66,68) > Abox vnútorné (Abox 025 až 700) | 85389099 | DE | 0.0826 | 0
80240101 | Abox 025 AB-L (NEW) | Rozbočovacia krabica | 4.53 | 4.077 |  | 0 |  | dodanie cca 14 dní | SPELSBERG > Spojovacie a rozbočovacie krabice > Rozdelenie podľa názvov > Abox (IP65,66,68) > Abox HA rozbočovacia |  |  | 0.101 | 0
80270101 | Abox 025 AB-L/SB (NEW) | Rozbočovacia krabica | 6.92 | 6.228 |  | 0 |  | dodanie cca 14 dní | SPELSBERG > Spojovacie a rozbočovacie krabice > Rozdelenie podľa názvov > Abox (IP65,66,68) > Abox HA rozbočovacia |  |  | 0.101 | 0
80200101 | Abox 025 AB-L/sw (NEW) | Rozbočovacia krabica | 5.59 | 5.031 |  | 0 |  | dodanie cca 14 dní | SPELSBERG > Spojovacie a rozbočovacie krabice > Rozdelenie podľa názvov > Abox (IP65,66,68) > Abox HA rozbočovacia |  |  | 0.101 | 0
80342701 | Abox 025 AB-Pot | Rozbočovacia krabica | 13.5 | 12.15 |  | 0 |  | dodanie cca 14 dní | SPELSBERG > Spojovacie a rozbočovacie krabice > Rozdelenie podľa názvov > Abox (IP65,66,68) > Abox vnútorné (Abox 025 až 700) | 85369095 | DE | 6.735 | 0
80442701 | Abox 025 AB-Pot (NEW) | Rozbočovacia krabica | 13.31 | 11.979 |  | 0 |  | dodanie cca 14 dní | SPELSBERG > Spojovacie a rozbočovacie krabice > Rozdelenie podľa názvov > Abox (IP65,66,68) > Abox HA rozbočovacia |  |  | 0.126 | 0
80270701 | Abox 025 SB-L | Rozbočovacia krabica | 6.5 | 5.85 |  | 0 |  | dodanie cca 14 dní | SPELSBERG > Spojovacie a rozbočovacie krabice > Rozdelenie podľa názvov > Abox (IP65,66,68) > Abox vnútorné (Abox 025 až 700) | 85389099 | DE | 0.0783 | 0
84000201 | Abox 025/040 KLH-SL 0,2/4mm2 | Držiak svoriek | 0.86 | 0.774 |  | 0 |  | dodanie cca 14 dní | SPELSBERG > Spojovacie a rozbočovacie krabice > Rozdelenie podľa názvov > Abox (IP65,66,68) > príslušenstvo Abox | 85369010 | DE |  | 0
84000401 | Abox 025/040 KLS-2,5mm2/4mm2 | Svorkovnice | 2.5 | 2.25 |  | 0 |  | dodanie cca 14 dní | SPELSBERG > Spojovacie a rozbočovacie krabice > Rozdelenie podľa názvov > Abox (IP65,66,68) > príslušenstvo Abox | 85369010 | DE | 0.0215 | 0
80240301 | Abox 025/2 AB-L (NEW) | Rozbočovacia krabica | 8.57 | 7.713 |  | 0 |  | dodanie cca 14 dní | SPELSBERG > Spojovacie a rozbočovacie krabice > Rozdelenie podľa názvov > Abox (IP65,66,68) > Abox HA rozbočovacia |  |  | 0.16 | 0
80270301 | Abox 025/2 AB-L/SB (NEW) | Rozbočovacia krabica | 11.14 | 10.026 |  | 0 |  | dodanie cca 14 dní | SPELSBERG > Spojovacie a rozbočovacie krabice > Rozdelenie podľa názvov > Abox (IP65,66,68) > Abox HA rozbočovacia |  |  | 0.16 | 0
80200301 | Abox 025/2 AB-L/sw (NEW) | Rozbočovacia krabica | 8.9 | 8.01 |  | 0 |  | dodanie cca 14 dní | SPELSBERG > Spojovacie a rozbočovacie krabice > Rozdelenie podľa názvov > Abox (IP65,66,68) > Abox HA rozbočovacia |  |  | 0.16 | 0
80240201 | Abox 025/2-L (NEW) | Rozbočovacia krabica | 8.33 | 7.497 |  | 0 |  | dodanie cca 14 dní | SPELSBERG > Spojovacie a rozbočovacie krabice > Rozdelenie podľa názvov > Abox (IP65,66,68) > Abox HA rozbočovacia |  |  | 0.1553 | 0
80270201 | Abox 025/2-L/SB (NEW) | Rozbočovacia krabica | 10.82 | 9.738 |  | 0 |  | dodanie cca 14 dní | SPELSBERG > Spojovacie a rozbočovacie krabice > Rozdelenie podľa názvov > Abox (IP65,66,68) > Abox HA rozbočovacia |  |  | 0.1553 | 0
80200201 | Abox 025/2-L/sw (NEW) | Rozbočovacia krabica | 8.65 | 7.785 |  | 0 |  | dodanie cca 14 dní | SPELSBERG > Spojovacie a rozbočovacie krabice > Rozdelenie podľa názvov > Abox (IP65,66,68) > Abox HA rozbočovacia |  |  | 0.1553 | 0
80210201 | Abox 025/2-L/w (NEW) | Rozbočovacia krabica | 8.65 | 7.785 |  | 0 |  | dodanie cca 14 dní | SPELSBERG > Spojovacie a rozbočovacie krabice > Rozdelenie podľa názvov > Abox (IP65,66,68) > Abox HA rozbočovacia |  |  | 0.1553 | 0
80240701 | Abox 025-2,5mm2 | Rozbočovacia krabica | 7 | 6.3 |  | 0 |  | dodanie cca 14 dní | SPELSBERG > Spojovacie a rozbočovacie krabice > Rozdelenie podľa názvov > Abox (IP65,66,68) > Abox vnútorné (Abox 025 až 700) | 85369095 | DE | 0.1 | 0
80242001 | Abox 025-2,5mm2 (NEW) | Rozbočovacia krabica | 7.27 | 6.543 |  | 0 |  | dodanie cca 14 dní | SPELSBERG > Spojovacie a rozbočovacie krabice > Rozdelenie podľa názvov > Abox (IP65,66,68) > Abox HA rozbočovacia |  |  | 0.1063 | 0
80210701 | Abox 025-2,5mm2/w | Rozbočovacia krabica | 7.3 | 6.57 |  | 0 |  | dodanie cca 14 dní | SPELSBERG > Spojovacie a rozbočovacie krabice > Rozdelenie podľa názvov > Abox (IP65,66,68) > Abox vnútorné (Abox 025 až 700) | 85369095 | DE | 0.1 | 0
80212001 | Abox 025-2,5mm2/w (NEW) | Rozbočovacia krabica | 7.27 | 6.543 |  | 0 |  | dodanie cca 14 dní | SPELSBERG > Spojovacie a rozbočovacie krabice > Rozdelenie podľa názvov > Abox (IP65,66,68) > Abox HA rozbočovacia |  |  | 0.1063 | 0
80290701 | Abox 025-L | Rozbočovacia krabica | 4.1 | 3.69 |  | 0 |  |  | SPELSBERG > Spojovacie a rozbočovacie krabice > Rozdelenie podľa názvov > Abox (IP65,66,68) > Abox vnútorné (Abox 025 až 700) | 85389099 | DE | 0.0786 | 0
80240001 | Abox 025-L (NEW) | Rozbočovacia krabica | 4.01 | 3.609 |  | 0 |  | dodanie cca 14 dní | SPELSBERG > Spojovacie a rozbočovacie krabice > Rozdelenie podľa názvov > Abox (IP65,66,68) > Abox HA rozbočovacia |  |  | 0.0983 | 0
80270001 | Abox 025-L/SB (NEW) | Rozbočovacia krabica | 6.45 | 5.805 |  | 0 |  | dodanie cca 14 dní | SPELSBERG > Spojovacie a rozbočovacie krabice > Rozdelenie podľa názvov > Abox (IP65,66,68) > Abox HA rozbočovacia |  |  | 0.0983 | 0
80200001 | Abox 025-L/sw (NEW) | Rozbočovacia krabica | 5.43 | 4.887 |  | 0 |  | dodanie cca 14 dní | SPELSBERG > Spojovacie a rozbočovacie krabice > Rozdelenie podľa názvov > Abox (IP65,66,68) > Abox HA rozbočovacia |  |  | 0.0983 | 0
80260701 | Abox 025-L/w | Rozbočovacia krabica | 4.4 | 3.96 |  | 0 |  | dodanie cca 14 dní | SPELSBERG > Spojovacie a rozbočovacie krabice > Rozdelenie podľa názvov > Abox (IP65,66,68) > Abox vnútorné (Abox 025 až 700) | 85389099 | DE | 0.078 | 0
80210001 | Abox 025-L/w (NEW) | Rozbočovacia krabica | 4.24 | 3.816 |  | 0 |  | dodanie cca 14 dní | SPELSBERG > Spojovacie a rozbočovacie krabice > Rozdelenie podľa názvov > Abox (IP65,66,68) > Abox HA rozbočovacia |  |  | 0.0983 | 0
80540701 | Abox 040 AB-4mm2 | Rozbočovacia krabica | 8.8 | 7.92 |  | 0 |  | dodanie cca 14 dní | SPELSBERG > Spojovacie a rozbočovacie krabice > Rozdelenie podľa názvov > Abox (IP65,66,68) > Abox vnútorné (Abox 025 až 700) | 85369095 | DE | 7.858 | 0
80442101 | Abox 040 AB-4mm2 (NEW) | Rozbočovacia krabica | 9.06 | 8.154 |  | 0 |  | dodanie cca 14 dní | SPELSBERG > Spojovacie a rozbočovacie krabice > Rozdelenie podľa názvov > Abox (IP65,66,68) > Abox HA rozbočovacia |  |  | 0.1423 | 0
80590701 | Abox 040 AB-L | Rozbočovacia krabica | 6.4 | 5.76 |  | 0 |  | dodanie cca 14 dní | SPELSBERG > Spojovacie a rozbočovacie krabice > Rozdelenie podľa názvov > Abox (IP65,66,68) > Abox vnútorné (Abox 025 až 700) | 85389099 | DE |  | 0
80440101 | Abox 040 AB-L (NEW) | Rozbočovacia krabica | 5.8 | 5.22 |  | 0 |  | dodanie cca 14 dní | SPELSBERG > Spojovacie a rozbočovacie krabice > Rozdelenie podľa názvov > Abox (IP65,66,68) > Abox HA rozbočovacia |  |  | 0.1303 | 0
80470101 | Abox 040 AB-L/SB (NEW) | Rozbočovacia krabica | 8.45 | 7.605 |  | 0 |  | dodanie cca 14 dní | SPELSBERG > Spojovacie a rozbočovacie krabice > Rozdelenie podľa názvov > Abox (IP65,66,68) > Abox HA rozbočovacia |  |  | 0.1303 | 0
80400101 | Abox 040 AB-L/sw (NEW) | Rozbočovacia krabica | 7.51 | 6.759 |  | 0 |  | dodanie cca 14 dní | SPELSBERG > Spojovacie a rozbočovacie krabice > Rozdelenie podľa názvov > Abox (IP65,66,68) > Abox HA rozbočovacia |  |  | 0.1303 | 0
80470701 | Abox 040 SB-L | Rozbočovacia krabica | 7.7 | 6.93 |  | 0 |  | dodanie cca 14 dní | SPELSBERG > Spojovacie a rozbočovacie krabice > Rozdelenie podľa názvov > Abox (IP65,66,68) > Abox vnútorné (Abox 025 až 700) | 85389099 | DE |  | 0
84090001 | ABOX 040-001 /s 230V zásuvkou/ |  | 18.52 | 16.668 |  | 0 | [6 empty] | 0
80243001 | Abox 040-2,5mm2 (NEW) | Rozbočovacia krabica | 8.45 | 7.605 |  | 0 |  | dodanie cca 14 dní | SPELSBERG > Spojovacie a rozbočovacie krabice > Rozdelenie podľa názvov > Abox (IP65,66,68) > Abox HA rozbočovacia |  |  | 0.1347 | 0
80440701 | Abox 040-4mm2 | Rozbočovacia krabica | 8.8 | 7.92 |  | 0 | 4013902110049 | dodanie cca 14 dní | SPELSBERG > Spojovacie a rozbočovacie krabice > Rozdelenie podľa názvov > Abox (IP65,66,68) > Abox vnútorné (Abox 025 až 700) | 85369095 | DE | 0.1224 | 0
80410701 | Abox 040-4mm2/w | Rozbočovacia krabica | 8.81 | 7.929 |  | 0 |  | dodanie cca 14 dní | SPELSBERG > Spojovacie a rozbočovacie krabice > Rozdelenie podľa názvov > Abox (IP65,66,68) > Abox vnútorné (Abox 025 až 700) | 85369095 | DE | 0.1225 | 0
80412001 | Abox 040-4mm2/w (NEW) | Rozbočovacia krabica | 9.6 | 8.64 |  | 0 |  | dodanie cca 14 dní | SPELSBERG > Spojovacie a rozbočovacie krabice > Rozdelenie podľa názvov > Abox (IP65,66,68) > Abox HA rozbočovacia |  |  | 0.1387 | 0
80490701 | Abox 040-L | Rozbočovacia krabica | 5.2 | 4.68 |  | 0 |  | dodanie cca 14 dní | SPELSBERG > Spojovacie a rozbočovacie krabice > Rozdelenie podľa názvov > Abox (IP65,66,68) > Abox vnútorné (Abox 025 až 700) | 85389099 | DE |  | 0
80440001 | Abox 040-L (NEW) | Rozbočovacia krabica | 5.16 | 4.644 |  | 0 |  | dodanie cca 14 dní | SPELSBERG > Spojovacie a rozbočovacie krabice > Rozdelenie podľa názvov > Abox (IP65,66,68) > Abox HA rozbočovacia |  |  | 0.1267 | 0
80470001 | Abox 040-L/SB (NEW) | Rozbočovacia krabica | 6.98 | 6.282 |  | 0 |  | dodanie cca 14 dní | SPELSBERG > Spojovacie a rozbočovacie krabice > Rozdelenie podľa názvov > Abox (IP65,66,68) > Abox HA rozbočovacia |  |  | 0.1267 | 0
80400001 | Abox 040-L/sw (NEW) | Rozbočovacia krabica | 7.27 | 6.543 |  | 0 |  | dodanie cca 14 dní | SPELSBERG > Spojovacie a rozbočovacie krabice > Rozdelenie podľa názvov > Abox (IP65,66,68) > Abox HA rozbočovacia |  |  | 0.1267 | 0
80460701 | Abox 040-L/w | Rozbočovacia krabica | 5.7 | 5.13 |  | 0 |  | dodanie cca 14 dní | SPELSBERG > Spojovacie a rozbočovacie krabice > Rozdelenie podľa názvov > Abox (IP65,66,68) > Abox vnútorné (Abox 025 až 700) | 85389099 | DE | 0.1224 | 0
80410001 | Abox 040-L/w (NEW) | Rozbočovacia krabica | 5.16 | 4.644 |  | 0 |  | dodanie cca 14 dní | SPELSBERG > Spojovacie a rozbočovacie krabice > Rozdelenie podľa názvov > Abox (IP65,66,68) > Abox HA rozbočovacia |  |  | 0.1267 | 0
80642101 | Abox 060 AB-6mm2 (NEW) | Rozbočovacia krabica | 21.14 | 19.026 |  | 0 |  | dodanie cca 14 dní | SPELSBERG > Spojovacie a rozbočovacie krabice > Rozdelenie podľa názvov > Abox (IP65,66,68) > Abox HA rozbočovacia |  |  | 0.2875 | 0
80640101 | Abox 060 AB-L (NEW) | Rozbočovacia krabica | 14.04 | 12.636 |  | 0 |  | dodanie cca 14 dní | SPELSBERG > Spojovacie a rozbočovacie krabice > Rozdelenie podľa názvov > Abox (IP65,66,68) > Abox HA rozbočovacia |  |  | 0.2145 | 0
80670101 | Abox 060 AB-L/SB (NEW) | Rozbočovacia krabica | 17.84 | 16.056 |  | 0 |  | dodanie cca 14 dní | SPELSBERG > Spojovacie a rozbočovacie krabice > Rozdelenie podľa názvov > Abox (IP65,66,68) > Abox HA rozbočovacia |  |  | 0.2181 | 0
840007S0 | Abox 060 KLH-SL 0,2/4mm2 | Sada držiakov svoriek | 20 | 18 |  | 0 |  | dodanie cca 14 dní | SPELSBERG > Spojovacie a rozbočovacie krabice > Rozdelenie podľa názvov > Abox (IP65,66,68) > príslušenstvo Abox |  |  |  | 0
84000601 | Abox 060 KLS-6mm2 | Svorkovnice | 6.1 | 5.49 |  | 0 |  | dodanie cca 14 dní | SPELSBERG > Spojovacie a rozbočovacie krabice > Rozdelenie podľa názvov > Abox (IP65,66,68) > príslušenstvo Abox | 85369010 | DE | 0.0368 | 0
89500601 | Abox 060 MPI | Montážna doska | 8.89 | 8.001 |  | 0 |  | dodanie cca 14 dní | SPELSBERG > Spojovacie a rozbočovacie krabice > Rozdelenie podľa názvov > Abox (IP65,66,68) > príslušenstvo Abox | 39219041 | DE | 0.03 | 0
80670701 | Abox 060 SB-L | Rozbočovacia krabica | 16.1 | 14.49 |  | 0 |  | dodanie cca 14 dní | SPELSBERG > Spojovacie a rozbočovacie krabice > Rozdelenie podľa názvov > Abox (IP65,66,68) > Abox vnútorné (Abox 025 až 700) | 85389099 | DE |  | 0
80640701 | Abox 060-6mm2 | Rozbočovacia krabica | 13 | 11.7 |  | 0 |  | dodanie cca 14 dní | SPELSBERG > Spojovacie a rozbočovacie krabice > Rozdelenie podľa názvov > Abox (IP65,66,68) > Abox vnútorné (Abox 025 až 700) | 85369095 | DE | 0.2226 | 0
80642001 | Abox 060-6mm2 (NEW) | Rozbočovacia krabica | 13.59 | 12.231 |  | 0 |  | dodanie cca 14 dní | SPELSBERG > Spojovacie a rozbočovacie krabice > Rozdelenie podľa názvov > Abox (IP65,66,68) > Abox HA rozbočovacia |  |  | 0.284 | 0
80602001 | Abox 060-6mm2/sw (NEW) | Rozbočovacia krabica | 21.35 | 19.215 |  | 0 |  | dodanie cca 14 dní | SPELSBERG > Spojovacie a rozbočovacie krabice > Rozdelenie podľa názvov > Abox (IP65,66,68) > Abox HA rozbočovacia |  |  | 0.284 | 0
80612001 | Abox 060-6mm2/w (NEW) | Rozbočovacia krabica | 21.35 | 19.215 |  | 0 |  | dodanie cca 14 dní | SPELSBERG > Spojovacie a rozbočovacie krabice > Rozdelenie podľa názvov > Abox (IP65,66,68) > Abox HA rozbočovacia |  |  | 0.284 | 0
80690701 | Abox 060-L | Rozbočovacia krabica | 10 | 9 |  | 0 |  | dodanie cca 14 dní | SPELSBERG > Spojovacie a rozbočovacie krabice > Rozdelenie podľa názvov > Abox (IP65,66,68) > Abox vnútorné (Abox 025 až 700) | 85389099 | DE | 0.185 | 0
80640001 | Abox 060-L (NEW) | Rozbočovacia krabica | 9.76 | 8.784 |  | 0 |  | dodanie cca 14 dní | SPELSBERG > Spojovacie a rozbočovacie krabice > Rozdelenie podľa názvov > Abox (IP65,66,68) > Abox HA rozbočovacia |  |  | 0.211 | 0
80670001 | Abox 060-L/SB (NEW) | Rozbočovacia krabica | 15.1 | 13.59 |  | 0 |  | dodanie cca 14 dní | SPELSBERG > Spojovacie a rozbočovacie krabice > Rozdelenie podľa názvov > Abox (IP65,66,68) > Abox HA rozbočovacia |  |  | 0.2145 | 0
80600001 | Abox 060-L/sw (NEW) | Rozbočovacia krabica | 14.12 | 12.708 |  | 0 |  | dodanie cca 14 dní | SPELSBERG > Spojovacie a rozbočovacie krabice > Rozdelenie podľa názvov > Abox (IP65,66,68) > Abox HA rozbočovacia |  |  | 0.211 | 0
80610001 | Abox 060-L/w (NEW) | Rozbočovacia krabica | 14.12 | 12.708 |  | 0 |  | dodanie cca 14 dní | SPELSBERG > Spojovacie a rozbočovacie krabice > Rozdelenie podľa názvov > Abox (IP65,66,68) > Abox HA rozbočovacia |  |  | 0.211 | 0
81042101 | Abox 100 AB-10mm2 (NEW) | Rozbočovacia krabica | 30.2 | 27.18 |  | 0 |  | dodanie cca 14 dní | SPELSBERG > Spojovacie a rozbočovacie krabice > Rozdelenie podľa názvov > Abox (IP65,66,68) > Abox HA rozbočovacia |  |  | 0.43 | 0
81040101 | Abox 100 AB-L (NEW) | Rozbočovacia krabica | 18.04 | 16.236 |  | 0 |  | dodanie cca 14 dní | SPELSBERG > Spojovacie a rozbočovacie krabice > Rozdelenie podľa názvov > Abox (IP65,66,68) > Abox HA rozbočovacia |  |  | 0.2986 | 0
84001001 | Abox 100 KLS-10mm2 | Svorkovnice | 9.97 | 8.973 |  | 0 |  | dodanie cca 14 dní | SPELSBERG > Spojovacie a rozbočovacie krabice > Rozdelenie podľa názvov > Abox (IP65,66,68) > príslušenstvo Abox | 85369010 | DE | 0.0717 | 0
89501001 | Abox 100 MPI | Montážna doska | 10.9 | 9.81 |  | 0 |  | dodanie cca 14 dní | SPELSBERG > Spojovacie a rozbočovacie krabice > Rozdelenie podľa názvov > Abox (IP65,66,68) > príslušenstvo Abox | 39219041 | DE | 0.05 | 0
81041001 | Abox 100-10mm2 | Rozbočovacia krabica | 21 | 18.9 |  | 0 |  | dodanie cca 14 dní | SPELSBERG > Spojovacie a rozbočovacie krabice > Rozdelenie podľa názvov > Abox (IP65,66,68) > Abox vnútorné (Abox 025 až 700) | 85369095 | DE | 0.3556 | 0
81042001 | Abox 100-10mm2 (NEW) | Rozbočovacia krabica | 22.04 | 19.836 |  | 0 |  | dodanie cca 14 dní | SPELSBERG > Spojovacie a rozbočovacie krabice > Rozdelenie podľa názvov > Abox (IP65,66,68) > Abox HA rozbočovacia |  |  | 0.4 | 0
81012001 | Abox 100-10mm2/w (NEW) | Rozbočovacia krabica | 29.67 | 26.703 |  | 0 |  | dodanie cca 14 dní | SPELSBERG > Spojovacie a rozbočovacie krabice > Rozdelenie podľa názvov > Abox (IP65,66,68) > Abox HA rozbočovacia |  |  | 0.4 | 0
81091001 | Abox 100-L | Rozbočovacia krabica | 14 | 12.6 |  | 0 |  | dodanie cca 14 dní | SPELSBERG > Spojovacie a rozbočovacie krabice > Rozdelenie podľa názvov > Abox (IP65,66,68) > Abox vnútorné (Abox 025 až 700) | 85389099 | DE | 0.2824 | 0
81040001 | Abox 100-L (NEW) | Rozbočovacia krabica | 13.63 | 12.267 |  | 0 |  | dodanie cca 14 dní | SPELSBERG > Spojovacie a rozbočovacie krabice > Rozdelenie podľa názvov > Abox (IP65,66,68) > Abox HA rozbočovacia |  |  | 0.2685 | 0
81010001 | Abox 100-L/w (NEW) | Rozbočovacia krabica | 17.76 | 15.984 |  | 0 |  | dodanie cca 14 dní | SPELSBERG > Spojovacie a rozbočovacie krabice > Rozdelenie podľa názvov > Abox (IP65,66,68) > Abox HA rozbočovacia |  |  | 0.2685 | 0
84001601 | Abox 160 KLS-16mm2 | Svorkovnice | 17.54 | 15.786 |  | 0 |  | dodanie cca 14 dní | SPELSBERG > Spojovacie a rozbočovacie krabice > Rozdelenie podľa názvov > Abox (IP65,66,68) > príslušenstvo Abox | 85369010 | DE | 0.1988 | 0
89501601 | Abox 160 MPI | Montážna doska | 12.36 | 11.124 |  | 0 |  | dodanie cca 14 dní | SPELSBERG > Spojovacie a rozbočovacie krabice > Rozdelenie podľa názvov > Abox (IP65,66,68) > príslušenstvo Abox | 39219041 | DE | 0.102 | 0
81641001 | Abox 160-16mm2 | Rozbočovacia krabica | 36 | 32.4 |  | 0 |  | dodanie cca 14 dní | SPELSBERG > Spojovacie a rozbočovacie krabice > Rozdelenie podľa názvov > Abox (IP65,66,68) > Abox vnútorné (Abox 025 až 700) | 85369095 | DE | 0.6474 | 0
81642001 | Abox 160-16mm2 (NEW) | Rozbočovacia krabica | 37.14 | 33.426 |  | 0 |  | dodanie cca 14 dní | SPELSBERG > Spojovacie a rozbočovacie krabice > Rozdelenie podľa názvov > Abox (IP65,66,68) > Abox HA rozbočovacia |  |  | 0.829 | 0
81691001 | Abox 160-L | Rozbočovacia krabica | 26 | 23.4 |  | 0 |  | dodanie cca 14 dní | SPELSBERG > Spojovacie a rozbočovacie krabice > Rozdelenie podľa názvov > Abox (IP65,66,68) > Abox vnútorné (Abox 025 až 700) | 85389099 | DE | 0.4538 | 0
81640001 | Abox 160-L (NEW) | Rozbočovacia krabica | 21.51 | 19.359 |  | 0 |  | dodanie cca 14 dní | SPELSBERG > Spojovacie a rozbočovacie krabice > Rozdelenie podľa názvov > Abox (IP65,66,68) > Abox HA rozbočovacia |  |  | 0.6114 | 0
89502501 | Abox 250 MPI | Montážna doska | 17.4 | 15.66 |  | 0 |  | dodanie cca 14 dní | SPELSBERG > Spojovacie a rozbočovacie krabice > Rozdelenie podľa názvov > Abox (IP65,66,68) > príslušenstvo Abox |  |  |  | 0
84003501 | Abox 250/350 KLS-25mm2/35mm2 | Svorkovnice | 43.9 | 39.51 |  | 0 |  | dodanie cca 14 dní | SPELSBERG > Spojovacie a rozbočovacie krabice > Rozdelenie podľa názvov > Abox (IP65,66,68) > príslušenstvo Abox | 85369010 | DE | 0.3156 | 0
82541001 | Abox 250-25mm2 | Rozbočovacia krabica | 48 | 43.2 |  | 0 |  | dodanie cca 14 dní | SPELSBERG > Spojovacie a rozbočovacie krabice > Rozdelenie podľa názvov > Abox (IP65,66,68) > Abox vnútorné (Abox 025 až 700) | 85369095 | DE | 4.4772 | 0
82542001 | Abox 250-25mm2 (NEW) | Rozbočovacia krabica | 48.57 | 43.713 |  | 0 |  | dodanie cca 14 dní | SPELSBERG > Spojovacie a rozbočovacie krabice > Rozdelenie podľa názvov > Abox (IP65,66,68) > Abox HA rozbočovacia |  |  | 1.292 | 0
82591001 | Abox 250-L | Rozbočovacia krabica | 29.38 | 26.442 |  | 0 |  | dodanie cca 14 dní | SPELSBERG > Spojovacie a rozbočovacie krabice > Rozdelenie podľa názvov > Abox (IP65,66,68) > Abox vnútorné (Abox 025 až 700) | 85389099 | DE | 3.3588 | 0
82540001 | Abox 250-L (NEW) | Rozbočovacia krabica | 29.22 | 26.298 |  | 0 |  | dodanie cca 14 dní | SPELSBERG > Spojovacie a rozbočovacie krabice > Rozdelenie podľa názvov > Abox (IP65,66,68) > Abox HA rozbočovacia |  |  | 1.022 | 0
89503501 | Abox 350 MPI | Montážna doska | 16.68 | 15.012 |  | 0 |  | dodanie cca 14 dní | SPELSBERG > Spojovacie a rozbočovacie krabice > Rozdelenie podľa názvov > Abox (IP65,66,68) > príslušenstvo Abox | 39219041 | DE | 0.191 | 0
83541001 | Abox 350-35mm2 | Rozbočovacia krabica | 68.1 | 61.29 |  | 0 |  | dodanie cca 14 dní | SPELSBERG > Spojovacie a rozbočovacie krabice > Rozdelenie podľa názvov > Abox (IP65,66,68) > Abox vnútorné (Abox 025 až 700) | 85369095 | DE | 1.1804 | 0
83542001 | Abox 350-35mm2 (NEW) | Rozbočovacia krabica | 61.59 | 55.431 |  | 0 |  | dodanie cca 14 dní | SPELSBERG > Spojovacie a rozbočovacie krabice > Rozdelenie podľa názvov > Abox (IP65,66,68) > Abox HA rozbočovacia |  |  | 1.453 | 0
83591001 | Abox 350-L | Rozbočovacia krabica | 49 | 44.1 |  | 0 |  | dodanie cca 14 dní | SPELSBERG > Spojovacie a rozbočovacie krabice > Rozdelenie podľa názvov > Abox (IP65,66,68) > Abox vnútorné (Abox 025 až 700) | 85389099 | DE | 0.8634 | 0
83540001 | Abox 350-L (NEW) | Rozbočovacia krabica | 37.27 | 33.543 |  | 0 |  | dodanie cca 14 dní | SPELSBERG > Spojovacie a rozbočovacie krabice > Rozdelenie podľa názvov > Abox (IP65,66,68) > Abox HA rozbočovacia |  |  | 1.183 | 0
84007001 | Abox 700 KLS-70mm2 | Svorkovnice | 43.04 | 38.736 |  | 0 |  | dodanie cca 14 dní | SPELSBERG > Spojovacie a rozbočovacie krabice > Rozdelenie podľa názvov > Abox (IP65,66,68) > príslušenstvo Abox | 85369010 | DE | 8.015 | 0
87041001 | Abox 700-70mm2/4 | Rozbočovacia krabica | 252 | 226.8 |  | 0 |  | dodanie cca 14 dní | SPELSBERG > Spojovacie a rozbočovacie krabice > Rozdelenie podľa názvov > Abox (IP65,66,68) > Abox vnútorné (Abox 025 až 700) | 85369095 | DE | 4.135 | 0
87041101 | Abox 700-70mm2/5 | Rozbočovacia krabica | 324 | 291.6 |  | 0 |  | dodanie cca 14 dní | SPELSBERG > Spojovacie a rozbočovacie krabice > Rozdelenie podľa názvov > Abox (IP65,66,68) > Abox vnútorné (Abox 025 až 700) | 85369095 | DE |  | 0
87091001 | Abox 700-L | Rozbočovacia krabica | 115.5 | 103.95 |  | 0 |  | dodanie cca 14 dní | SPELSBERG > Spojovacie a rozbočovacie krabice > Rozdelenie podľa názvov > Abox (IP65,66,68) > Abox vnútorné (Abox 025 až 700) | 85389099 | DE | 3.505 | 0
48042501 | Abox HA 250 | Rozbočovacia krabica | 117.29 | 105.561 |  | 0 |  | dodanie cca 14 dní | SPELSBERG > Spojovacie a rozbočovacie krabice > Rozdelenie podľa názvov > Abox (IP65,66,68) > Abox HA rozbočovacia | 85369095 | DE | 1.375 | 0
48142501 | Abox HA 250 (NEW) | Rozbočovacia krabica | 116.61 | 104.949 |  | 0 |  | dodanie cca 14 dní | SPELSBERG > Spojovacie a rozbočovacie krabice > Rozdelenie podľa názvov > Abox (IP65,66,68) > Abox HA rozbočovacia |  |  | 1.357 | 0
48043501 | Abox HA 350 | Rozbočovacia krabica | 188.82 | 169.938 |  | 0 |  | dodanie cca 14 dní | SPELSBERG > Spojovacie a rozbočovacie krabice > Rozdelenie podľa názvov > Abox (IP65,66,68) > Abox HA rozbočovacia | 85369095 | DE | 6.37 | 0
48143501 | Abox HA 350 (NEW) | Rozbočovacia krabica | 183.96 | 165.564 |  | 0 |  | dodanie cca 14 dní | SPELSBERG > Spojovacie a rozbočovacie krabice > Rozdelenie podľa názvov > Abox (IP65,66,68) > Abox HA rozbočovacia |  |  | 1.635 | 0
85099938 | Abox Klappbox |  | 286.76 | 258.084 |  | 0 | [6 empty] | 0
80870701 | Abox m 025 AB SB-L | Rozbočovacia krabica | 6.89 | 6.201 |  | 0 |  | dodanie cca 14 dní | SPELSBERG > Spojovacie a rozbočovacie krabice > Rozdelenie podľa názvov > Abox (IP65,66,68) > Abox m / Abox-i m /s metrickým predlisovaním | 85389099 | DE |  | 0
80840701 | Abox m 025 AB-2,5mm2 | Rozbočovacia krabica | 7.39 | 6.651 |  | 0 |  | dodanie cca 14 dní | SPELSBERG > Spojovacie a rozbočovacie krabice > Rozdelenie podľa názvov > Abox (IP65,66,68) > Abox m / Abox-i m /s metrickým predlisovaním | 85369095 | DE | 0.1158 | 0
80890701 | Abox m 025 AB-L | Rozbočovacia krabica | 5.25 | 4.725 |  | 0 |  | dodanie cca 14 dní | SPELSBERG > Spojovacie a rozbočovacie krabice > Rozdelenie podľa názvov > Abox (IP65,66,68) > Abox m / Abox-i m /s metrickým predlisovaním | 85389099 | DE | 0.0944 | 0
80770701 | Abox m 025 SB-L | Rozbočovacia krabica | 6.66 | 5.994 |  | 0 |  | dodanie cca 14 dní | SPELSBERG > Spojovacie a rozbočovacie krabice > Rozdelenie podľa názvov > Abox (IP65,66,68) > Abox m / Abox-i m /s metrickým predlisovaním | 85389099 | DE | 0.0926 | 0
80740701 | Abox m 025-2,5mm2 | Rozbočovacia krabica | 7.08 | 6.372 |  | 0 |  | dodanie cca 14 dní | SPELSBERG > Spojovacie a rozbočovacie krabice > Rozdelenie podľa názvov > Abox (IP65,66,68) > Abox m / Abox-i m /s metrickým predlisovaním | 85369095 | DE | 0.1155 | 0
80790701 | Abox m 025-L | Rozbočovacia krabica | 5.07 | 4.563 |  | 0 |  | dodanie cca 14 dní | SPELSBERG > Spojovacie a rozbočovacie krabice > Rozdelenie podľa názvov > Abox (IP65,66,68) > Abox m / Abox-i m /s metrickým predlisovaním | 85389099 | DE | 0.0926 | 0
81270701 | Abox m 040 AB SB-L | Rozbočovacia krabica | 8.94 | 8.046 |  | 0 |  | dodanie cca 14 dní | SPELSBERG > Spojovacie a rozbočovacie krabice > Rozdelenie podľa názvov > Abox (IP65,66,68) > Abox m / Abox-i m /s metrickým predlisovaním | 85389099 | DE | 0.1403 | 0
81240701 | Abox m 040 AB-4mm2 | Rozbočovacia krabica | 9.16 | 8.244 |  | 0 |  | dodanie cca 14 dní | SPELSBERG > Spojovacie a rozbočovacie krabice > Rozdelenie podľa názvov > Abox (IP65,66,68) > Abox m / Abox-i m /s metrickým predlisovaním | 85369095 | DE | 0.1481 | 0
81290701 | Abox m 040 AB-L | Rozbočovacia krabica | 7.05 | 6.345 |  | 0 |  | dodanie cca 14 dní | SPELSBERG > Spojovacie a rozbočovacie krabice > Rozdelenie podľa názvov > Abox (IP65,66,68) > Abox m / Abox-i m /s metrickým predlisovaním | 85389099 | DE | 0.13 | 0
81170701 | Abox m 040 SB-L | Rozbočovacia krabica | 8.88 | 7.992 |  | 0 |  | dodanie cca 14 dní | SPELSBERG > Spojovacie a rozbočovacie krabice > Rozdelenie podľa názvov > Abox (IP65,66,68) > Abox m / Abox-i m /s metrickým predlisovaním | 85389099 | DE | 0.125 | 0
81140701 | Abox m 040-4mm2 | Rozbočovacia krabica | 8.83 | 7.947 |  | 0 |  | dodanie cca 14 dní | SPELSBERG > Spojovacie a rozbočovacie krabice > Rozdelenie podľa názvov > Abox (IP65,66,68) > Abox m / Abox-i m /s metrickým predlisovaním | 85369095 | DE | 0.1162 | 0
81190701 | Abox m 040-L | Rozbočovacia krabica | 6.78 | 6.102 |  | 0 |  | dodanie cca 14 dní | SPELSBERG > Spojovacie a rozbočovacie krabice > Rozdelenie podľa názvov > Abox (IP65,66,68) > Abox m / Abox-i m /s metrickým predlisovaním | 85389099 | DE | 0.0944 | 0
40242101 | Abox Pro 025 AB-2,5mm2 (NEW) | Rozbočovacia krabica | 12.78 | 11.502 |  | 0 |  | dodanie cca 14 dní | SPELSBERG > Spojovacie a rozbočovacie krabice > Rozdelenie podľa názvov > Abox (IP65,66,68) > Abox HA rozbočovacia |  |  | 0.179 | 0
40240101 | Abox Pro 025 AB-L (NEW) | Rozbočovacia krabica | 10.61 | 9.549 |  | 0 |  | dodanie cca 14 dní | SPELSBERG > Spojovacie a rozbočovacie krabice > Rozdelenie podľa názvov > Abox (IP65,66,68) > Abox HA rozbočovacia |  |  | 0.1717 | 0
40200101 | Abox Pro 025 AB-L/sw (NEW) | Rozbočovacia krabica | 10.61 | 9.549 |  | 0 |  | dodanie cca 14 dní | SPELSBERG > Spojovacie a rozbočovacie krabice > Rozdelenie podľa názvov > Abox (IP65,66,68) > Abox HA rozbočovacia |  |  | 0.1717 | 0
40242001 | Abox Pro 025-2,5mm2 (NEW) | Rozbočovacia krabica | 10.69 | 9.621 |  | 0 |  | dodanie cca 14 dní | SPELSBERG > Spojovacie a rozbočovacie krabice > Rozdelenie podľa názvov > Abox (IP65,66,68) > Abox HA rozbočovacia |  |  | 0.176 | 0
40202001 | Abox Pro 025-2,5mm2/sw (NEW) | Rozbočovacia krabica | 10.69 | 9.621 |  | 0 |  | dodanie cca 14 dní | SPELSBERG > Spojovacie a rozbočovacie krabice > Rozdelenie podľa názvov > Abox (IP65,66,68) > Abox HA rozbočovacia |  |  | 0.176 | 0
40240001 | Abox Pro 025-L (NEW) | Rozbočovacia krabica | 9.63 | 8.667 |  | 0 |  | dodanie cca 14 dní | SPELSBERG > Spojovacie a rozbočovacie krabice > Rozdelenie podľa názvov > Abox (IP65,66,68) > Abox HA rozbočovacia |  |  | 0.17 | 0
40200001 | Abox Pro 025-L/sw (NEW) | Rozbočovacia krabica | 9.63 | 8.667 |  | 0 |  | dodanie cca 14 dní | SPELSBERG > Spojovacie a rozbočovacie krabice > Rozdelenie podľa názvov > Abox (IP65,66,68) > Abox HA rozbočovacia |  |  | 0.168 | 0
40442101 | Abox Pro 040 AB-4mm2 (NEW) | Rozbočovacia krabica | 18.78 | 16.902 |  | 0 |  | dodanie cca 14 dní | SPELSBERG > Spojovacie a rozbočovacie krabice > Rozdelenie podľa názvov > Abox (IP65,66,68) > Abox HA rozbočovacia |  |  | 0.232 | 0
40440101 | Abox Pro 040 AB-L (NEW) | Rozbočovacia krabica | 14.78 | 13.302 |  | 0 |  | dodanie cca 14 dní | SPELSBERG > Spojovacie a rozbočovacie krabice > Rozdelenie podľa názvov > Abox (IP65,66,68) > Abox HA rozbočovacia |  |  | 0.22 | 0
40243001 | Abox Pro 040-2,5mm2 (NEW) | Rozbočovacia krabica | 17.22 | 15.498 |  | 0 |  | dodanie cca 14 dní | SPELSBERG > Spojovacie a rozbočovacie krabice > Rozdelenie podľa názvov > Abox (IP65,66,68) > Abox HA rozbočovacia |  |  | 0.226 | 0
40442001 | Abox Pro 040-4mm2 (NEW) | Rozbočovacia krabica | 16.24 | 14.616 |  | 0 |  | dodanie cca 14 dní | SPELSBERG > Spojovacie a rozbočovacie krabice > Rozdelenie podľa názvov > Abox (IP65,66,68) > Abox HA rozbočovacia |  |  | 0.23 | 0
40402001 | Abox Pro 040-4mm2/sw (NEW) | Rozbočovacia krabica | 16.25 | 14.625 |  | 0 |  | dodanie cca 14 dní | SPELSBERG > Spojovacie a rozbočovacie krabice > Rozdelenie podľa názvov > Abox (IP65,66,68) > Abox HA rozbočovacia |  |  | 0.23 | 0
40440001 | Abox Pro 040-L (NEW) | Rozbočovacia krabica | 12.38 | 11.142 |  | 0 |  | dodanie cca 14 dní | SPELSBERG > Spojovacie a rozbočovacie krabice > Rozdelenie podľa názvov > Abox (IP65,66,68) > Abox HA rozbočovacia |  |  | 0.218 | 0
40400001 | Abox Pro 040-L/sw (NEW) | Rozbočovacia krabica | 12.41 | 11.169 |  | 0 |  | dodanie cca 14 dní | SPELSBERG > Spojovacie a rozbočovacie krabice > Rozdelenie podľa názvov > Abox (IP65,66,68) > Abox HA rozbočovacia |  |  | 0.218 | 0
40642101 | Abox Pro 060 AB-6mm2 (NEW) | Rozbočovacia krabica | 27.67 | 24.903 |  | 0 |  | dodanie cca 14 dní | SPELSBERG > Spojovacie a rozbočovacie krabice > Rozdelenie podľa názvov > Abox (IP65,66,68) > Abox HA rozbočovacia |  |  | 0.384 | 0
40640101 | Abox Pro 060 AB-L (NEW) | Rozbočovacia krabica | 21.31 | 19.179 |  | 0 |  | dodanie cca 14 dní | SPELSBERG > Spojovacie a rozbočovacie krabice > Rozdelenie podľa názvov > Abox (IP65,66,68) > Abox HA rozbočovacia |  |  | 0.311 | 0
40642001 | Abox Pro 060-6mm2 (NEW) | Rozbočovacia krabica | 19.8 | 17.82 |  | 0 |  | dodanie cca 14 dní | SPELSBERG > Spojovacie a rozbočovacie krabice > Rozdelenie podľa názvov > Abox (IP65,66,68) > Abox HA rozbočovacia |  |  | 0.38 | 0
40602001 | Abox Pro 060-6mm2/sw (NEW) | Rozbočovacia krabica | 19.8 | 17.82 |  | 0 |  | dodanie cca 14 dní | SPELSBERG > Spojovacie a rozbočovacie krabice > Rozdelenie podľa názvov > Abox (IP65,66,68) > Abox HA rozbočovacia |  |  | 0.38 | 0
40640001 | Abox Pro 060-L (NEW) | Rozbočovacia krabica | 15.1 | 13.59 |  | 0 |  | dodanie cca 14 dní | SPELSBERG > Spojovacie a rozbočovacie krabice > Rozdelenie podľa názvov > Abox (IP65,66,68) > Abox HA rozbočovacia |  |  | 0.307 | 0
40600001 | Abox Pro 060-L/sw (NEW) | Rozbočovacia krabica | 15.1 | 13.59 |  | 0 |  | dodanie cca 14 dní | SPELSBERG > Spojovacie a rozbočovacie krabice > Rozdelenie podľa názvov > Abox (IP65,66,68) > Abox HA rozbočovacia |  |  | 0.3 | 0
41042101 | Abox Pro 100 AB-10mm2 (NEW) | Rozbočovacia krabica | 44.12 | 39.708 |  | 0 |  | dodanie cca 14 dní | SPELSBERG > Spojovacie a rozbočovacie krabice > Rozdelenie podľa názvov > Abox (IP65,66,68) > Abox HA rozbočovacia |  |  | 0.653 | 0
41040101 | Abox Pro 100 AB-L (NEW) | Rozbočovacia krabica | 34.04 | 30.636 |  | 0 |  | dodanie cca 14 dní | SPELSBERG > Spojovacie a rozbočovacie krabice > Rozdelenie podľa názvov > Abox (IP65,66,68) > Abox HA rozbočovacia |  |  | 0.521 | 0
41042001 | Abox Pro 100-10mm2 (NEW) | Rozbočovacia krabica | 27.35 | 24.615 |  | 0 |  | dodanie cca 14 dní | SPELSBERG > Spojovacie a rozbočovacie krabice > Rozdelenie podľa názvov > Abox (IP65,66,68) > Abox HA rozbočovacia |  |  | 0.553 | 0
41002001 | Abox Pro 100-10mm2/sw (NEW) | Rozbočovacia krabica | 28.6 | 25.74 |  | 0 |  | dodanie cca 14 dní | SPELSBERG > Spojovacie a rozbočovacie krabice > Rozdelenie podľa názvov > Abox (IP65,66,68) > Abox HA rozbočovacia |  |  | 0.553 | 0
41040001 | Abox Pro 100-L (NEW) | Rozbočovacia krabica | 20.37 | 18.333 |  | 0 |  | dodanie cca 14 dní | SPELSBERG > Spojovacie a rozbočovacie krabice > Rozdelenie podľa názvov > Abox (IP65,66,68) > Abox HA rozbočovacia |  |  | 0.421 | 0
41000001 | Abox Pro 100-L/sw (NEW) | Rozbočovacia krabica | 21.02 | 18.918 |  | 0 |  | dodanie cca 14 dní | SPELSBERG > Spojovacie a rozbočovacie krabice > Rozdelenie podľa názvov > Abox (IP65,66,68) > Abox HA rozbočovacia |  |  | 0.42 | 0
41642001 | Abox Pro 160-16mm2 (NEW) | Rozbočovacia krabica | 43.63 | 39.267 |  | 0 |  | dodanie cca 14 dní | SPELSBERG > Spojovacie a rozbočovacie krabice > Rozdelenie podľa názvov > Abox (IP65,66,68) > Abox HA rozbočovacia |  |  | 0.84 | 0
41602001 | Abox Pro 160-16mm2/sw (NEW) | Rozbočovacia krabica | 56.73 | 51.057 |  | 0 |  | dodanie cca 14 dní | SPELSBERG > Spojovacie a rozbočovacie krabice > Rozdelenie podľa názvov > Abox (IP65,66,68) > Abox HA rozbočovacia |  |  | 0.84 | 0
41640001 | Abox Pro 160-L (NEW) | Rozbočovacia krabica | 32.65 | 29.385 |  | 0 |  | dodanie cca 14 dní | SPELSBERG > Spojovacie a rozbočovacie krabice > Rozdelenie podľa názvov > Abox (IP65,66,68) > Abox HA rozbočovacia |  |  | 0.623 | 0
41600001 | Abox Pro 160-L/sw (NEW) | Rozbočovacia krabica | 33.67 | 30.303 |  | 0 |  | dodanie cca 14 dní | SPELSBERG > Spojovacie a rozbočovacie krabice > Rozdelenie podľa názvov > Abox (IP65,66,68) > Abox HA rozbočovacia |  |  | 0.623 | 0
42542001 | Abox Pro 250-25mm2 (NEW) | Rozbočovacia krabica | 56.61 | 50.949 |  | 0 |  | dodanie cca 14 dní | SPELSBERG > Spojovacie a rozbočovacie krabice > Rozdelenie podľa názvov > Abox (IP65,66,68) > Abox HA rozbočovacia |  |  | 1.3 | 0
42502001 | Abox Pro 250-25mm2/sw (NEW) | Rozbočovacia krabica | 75.27 | 67.743 |  | 0 |  | dodanie cca 14 dní | SPELSBERG > Spojovacie a rozbočovacie krabice > Rozdelenie podľa názvov > Abox (IP65,66,68) > Abox HA rozbočovacia |  |  | 1.3 | 0
42540001 | Abox Pro 250-L (NEW) | Rozbočovacia krabica | 43.92 | 39.528 |  | 0 |  | dodanie cca 14 dní | SPELSBERG > Spojovacie a rozbočovacie krabice > Rozdelenie podľa názvov > Abox (IP65,66,68) > Abox HA rozbočovacia |  |  | 1.03 | 0
42500001 | Abox Pro 250-L/sw (NEW) | Rozbočovacia krabica | 54.65 | 49.185 |  | 0 |  | dodanie cca 14 dní | SPELSBERG > Spojovacie a rozbočovacie krabice > Rozdelenie podľa názvov > Abox (IP65,66,68) > Abox HA rozbočovacia |  |  | 1.03 | 0
43542001 | Abox Pro 350-35mm2 (NEW) | Rozbočovacia krabica | 91.39 | 82.251 |  | 0 |  | dodanie cca 14 dní | SPELSBERG > Spojovacie a rozbočovacie krabice > Rozdelenie podľa názvov > Abox (IP65,66,68) > Abox HA rozbočovacia |  |  | 1.46 | 0
43502001 | Abox Pro 350-35mm2/sw (NEW) | Rozbočovacia krabica | 91.39 | 82.251 |  | 0 |  | dodanie cca 14 dní | SPELSBERG > Spojovacie a rozbočovacie krabice > Rozdelenie podľa názvov > Abox (IP65,66,68) > Abox HA rozbočovacia |  |  | 1.46 | 0
43540001 | Abox Pro 350-L (NEW) | Rozbočovacia krabica | 59.1 | 53.19 |  | 0 |  | dodanie cca 14 dní | SPELSBERG > Spojovacie a rozbočovacie krabice > Rozdelenie podľa názvov > Abox (IP65,66,68) > Abox HA rozbočovacia |  |  |  | 0
43500001 | Abox Pro 350-L/sw (NEW) | Rozbočovacia krabica | 60.32 | 54.288 |  | 0 |  | dodanie cca 14 dní | SPELSBERG > Spojovacie a rozbočovacie krabice > Rozdelenie podľa názvov > Abox (IP65,66,68) > Abox HA rozbočovacia |  |  | 1.19 | 0
41044001 | Abox Pro SL-10mm2 (NEW) | Rozbočovacia krabica | 75.31 | 67.779 |  | 0 |  | dodanie cca 14 dní | SPELSBERG > Spojovacie a rozbočovacie krabice > Rozdelenie podľa názvov > Abox (IP65,66,68) > Abox HA rozbočovacia |  |  | 0.686 | 0
41644001 | Abox Pro SL-16mm2 (NEW) | Rozbočovacia krabica | 116.98 | 105.282 |  | 0 |  | dodanie cca 14 dní | SPELSBERG > Spojovacie a rozbočovacie krabice > Rozdelenie podľa názvov > Abox (IP65,66,68) > Abox HA rozbočovacia |  |  | 0.75 | 0
40444001 | Abox Pro SL-4mm2 (NEW) | Rozbočovacia krabica | 16.49 | 14.841 |  | 0 |  | dodanie cca 14 dní | SPELSBERG > Spojovacie a rozbočovacie krabice > Rozdelenie podľa názvov > Abox (IP65,66,68) > Abox HA rozbočovacia |  |  | 0.248 | 0
40644001 | Abox Pro SL-6mm2 (NEW) | Rozbočovacia krabica | 65.96 | 59.364 |  | 0 |  | dodanie cca 14 dní | SPELSBERG > Spojovacie a rozbočovacie krabice > Rozdelenie podľa názvov > Abox (IP65,66,68) > Abox HA rozbočovacia |  |  | 0.467 | 0
40247001 | Abox Pro SLK-2,5mm2 (NEW) | Rozbočovacia krabica | 14.94 | 13.446 |  | 0 |  | dodanie cca 14 dní | SPELSBERG > Spojovacie a rozbočovacie krabice > Rozdelenie podľa názvov > Abox (IP65,66,68) > Abox HA rozbočovacia |  |  | 0.183 | 0
40447001 | Abox Pro SLK-4mm2 (NEW) | Rozbočovacia krabica | 21.22 | 19.098 |  | 0 |  | dodanie cca 14 dní | SPELSBERG > Spojovacie a rozbočovacie krabice > Rozdelenie podľa názvov > Abox (IP65,66,68) > Abox HA rozbočovacia |  |  | 0.237 | 0
40647001 | Abox Pro SLK-6mm2 (NEW) | Rozbočovacia krabica | 37.1 | 33.39 |  | 0 |  | dodanie cca 14 dní | SPELSBERG > Spojovacie a rozbočovacie krabice > Rozdelenie podľa názvov > Abox (IP65,66,68) > Abox HA rozbočovacia |  |  | 0.356 | 0
89001001 | Abox PST | Plombovacia súprava | 1.45 | 1.305 |  | 0 |  | dodanie cca 14 dní | SPELSBERG > Spojovacie a rozbočovacie krabice > Rozdelenie podľa názvov > Abox (IP65,66,68) > príslušenstvo Abox | 73181552 | DE |  | 0
81681001 | Abox SL-10mm2 | Rozbočovacia krabica | 74.3 | 66.87 |  | 0 |  | dodanie cca 14 dní | SPELSBERG > Spojovacie a rozbočovacie krabice > Rozdelenie podľa názvov > Abox (IP65,66,68) > Abox SL s bezskrutkovou svorkou WAGO | 85369095 | DE | 7.59 | 0
81044001 | Abox SL-10mm2 (NEW) | Rozbočovacia krabica | 67.1 | 60.39 |  | 0 |  | dodanie cca 14 dní | SPELSBERG > Spojovacie a rozbočovacie krabice > Rozdelenie podľa názvov > Abox (IP65,66,68) > Abox HA rozbočovacia |  |  | 0.876 | 0
83581001 | Abox SL-16mm2 | Rozbočovacia krabica | 97.1 | 87.39 |  | 0 |  | dodanie cca 14 dní | SPELSBERG > Spojovacie a rozbočovacie krabice > Rozdelenie podľa názvov > Abox (IP65,66,68) > Abox SL s bezskrutkovou svorkou WAGO | 85369095 | DE | 4.718 | 0
81644001 | Abox SL-16mm2 (NEW) | Rozbočovacia krabica | 87.67 | 78.903 |  | 0 |  | dodanie cca 14 dní | SPELSBERG > Spojovacie a rozbočovacie krabice > Rozdelenie podľa názvov > Abox (IP65,66,68) > Abox HA rozbočovacia |  |  | 1.149 | 0
80680701 | Abox SL-2,5/4mm2 | Rozbočovacia krabica | 13.5 | 12.15 |  | 0 |  | dodanie cca 14 dní | SPELSBERG > Spojovacie a rozbočovacie krabice > Rozdelenie podľa názvov > Abox (IP65,66,68) > Abox SL s bezskrutkovou svorkou WAGO | 85369095 | DE | 5.608 | 0
80444001 | Abox SL-4mm2 (NEW) | Rozbočovacia krabica | 12.2 | 10.98 |  | 0 |  | dodanie cca 14 dní | SPELSBERG > Spojovacie a rozbočovacie krabice > Rozdelenie podľa názvov > Abox (IP65,66,68) > Abox HA rozbočovacia |  |  | 0.24 | 0
81081001 | Abox SL-6mm2 | Rozbočovacia krabica | 62 | 55.8 |  | 0 |  | dodanie cca 14 dní | SPELSBERG > Spojovacie a rozbočovacie krabice > Rozdelenie podľa názvov > Abox (IP65,66,68) > Abox SL s bezskrutkovou svorkou WAGO | 85369095 | DE |  | 0
80644001 | Abox SL-6mm2 (NEW) | Rozbočovacia krabica | 61.71 | 55.539 |  | 0 |  | dodanie cca 14 dní | SPELSBERG > Spojovacie a rozbočovacie krabice > Rozdelenie podľa názvov > Abox (IP65,66,68) > Abox HA rozbočovacia |  |  | 0.451 | 0
81180701 | Abox SLK 4mm2 | Rozbočovacia krabica | 10.5 | 9.45 |  | 0 |  | dodanie cca 14 dní | SPELSBERG > Spojovacie a rozbočovacie krabice > Rozdelenie podľa názvov > Abox (IP65,66,68) > Abox SL s bezskrutkovou svorkou WAGO | 85369095 | DE |  | 0
80780701 | Abox SLK-2,5mm2 | Rozbočovacia krabica | 7.3 | 6.57 |  | 0 |  | dodanie cca 14 dní | SPELSBERG > Spojovacie a rozbočovacie krabice > Rozdelenie podľa názvov > Abox (IP65,66,68) > Abox SL s bezskrutkovou svorkou WAGO | 85369095 | DE |  | 0
80247001 | Abox SLK-2,5mm2 (NEW) | Rozbočovacia krabica | 8.04 | 7.236 |  | 0 |  | dodanie cca 14 dní | SPELSBERG > Spojovacie a rozbočovacie krabice > Rozdelenie podľa názvov > Abox (IP65,66,68) > Abox HA rozbočovacia |  |  | 0.113 | 0
80447001 | Abox SLK-4mm2 (NEW) | Rozbočovacia krabica | 11.14 | 10.026 |  | 0 |  | dodanie cca 14 dní | SPELSBERG > Spojovacie a rozbočovacie krabice > Rozdelenie podľa názvov > Abox (IP65,66,68) > Abox HA rozbočovacia |  |  | 0.1463 | 0
80647001 | Abox SLK-6mm2 (NEW) | Rozbočovacia krabica | 26.53 | 23.877 |  | 0 |  | dodanie cca 14 dní | SPELSBERG > Spojovacie a rozbočovacie krabice > Rozdelenie podľa názvov > Abox (IP65,66,68) > Abox HA rozbočovacia |  |  | 0.331 | 0
49240201 | Abox XT 025-2,5mm2 | Rozbočovacia krabica | 45.7 | 41.13 |  | 0 |  | dodanie cca 14 dní | SPELSBERG > Spojovacie a rozbočovacie krabice > Rozdelenie podľa názvov > Abox (IP65,66,68) > Abox XT vodotestné so živicou | 85369095 | DE | 0.2846 | 0
49240401 | Abox XT 040-4mm2 | Rozbočovacia krabica | 57.5 | 51.75 |  | 0 |  | dodanie 3-4 dni | SPELSBERG > Spojovacie a rozbočovacie krabice > Rozdelenie podľa názvov > Abox (IP65,66,68) > Abox XT vodotestné so živicou | 85369095 | DE | 0.3084 | 0
49240601 | Abox XT 060-6mm2 | Rozbočovacia krabica | 81.7 | 73.53 |  | 0 |  | dodanie cca 14 dní | SPELSBERG > Spojovacie a rozbočovacie krabice > Rozdelenie podľa názvov > Abox (IP65,66,68) > Abox XT vodotestné so živicou | 85369095 | DE | 70.3368 | 0
49241001 | Abox XT 100-10mm2 | Rozbočovacia krabica | 131 | 117.9 |  | 0 |  | dodanie cca 14 dní | SPELSBERG > Spojovacie a rozbočovacie krabice > Rozdelenie podľa názvov > Abox (IP65,66,68) > Abox XT vodotestné so živicou | 85369095 | DE |  | 0
49280501 | Abox XT SL 2,5/4mm2 | Rozbočovacia krabica so zalievacou živicou a príslušenstvom | 79.37 | 71.433 |  | 0 |  | dodanie cca 14 dní | SPELSBERG > Spojovacie a rozbočovacie krabice > Rozdelenie podľa názvov > Abox (IP65,66,68) > Abox XT vodotestné so živicou | 85369095 | DE |  | 0
49280201 | Abox XT SL 2,5mm2 | Rozbočovacia krabica so zalievacou živicou a príslušenstvom | 48.27 | 43.443 |  | 0 |  | dodanie cca 14 dní | SPELSBERG > Spojovacie a rozbočovacie krabice > Rozdelenie podľa názvov > Abox (IP65,66,68) > Abox XT vodotestné so živicou | 85369095 | DE |  | 0
49280401 | Abox XT SL 4mm2 | Rozbočovacia krabica so zalievacou živicou a príslušenstvom | 58.38 | 52.542 |  | 0 |  | dodanie cca 14 dní | SPELSBERG > Spojovacie a rozbočovacie krabice > Rozdelenie podľa názvov > Abox (IP65,66,68) > Abox XT vodotestné so živicou | 85369095 | DE |  | 0
49280601 | Abox XT SL 6mm2 | Rozbočovacia krabica | 109.27 | 98.343 |  | 0 |  | dodanie cca 14 dní | SPELSBERG > Spojovacie a rozbočovacie krabice > Rozdelenie podľa názvov > Abox (IP65,66,68) > Abox XT vodotestné so živicou | 85369095 | DE |  | 0
49440201 | Abox-i 025 AB-2,5mm2 | Rozbočovacia krabica | 12.9 | 11.61 |  | 0 |  | dodanie cca 14 dní | SPELSBERG > Spojovacie a rozbočovacie krabice > Rozdelenie podľa názvov > Abox (IP65,66,68) > Abox-i vonkajšie priemyselné | 85369095 | DE | 0.115 | 0
49490201 | Abox-i 025 AB-L | Rozbočovacia krabica | 10.6 | 9.54 |  | 0 |  | dodanie cca 14 dní | SPELSBERG > Spojovacie a rozbočovacie krabice > Rozdelenie podľa názvov > Abox (IP65,66,68) > Abox-i vonkajšie priemyselné |  |  |  | 0
49190301 | Abox-i 025 AB-L/sw | Rozbočovacia krabica | 10.6 | 9.54 |  | 0 |  | dodanie cca 14 dní | SPELSBERG > Spojovacie a rozbočovacie krabice > Rozdelenie podľa názvov > Abox (IP65,66,68) > Abox-i vonkajšie priemyselné | 85389099 | DE | 0.1031 | 0
49470201 | Abox-i 025 SB AB-L |  | 14.17 | 12.753 |  | 0 | 4013902316304 |  |  |  |  | 0.08 | 0
49040201 | Abox-i 025-2,5mm2 | Rozbočovacia krabica | 11.8 | 10.62 |  | 0 |  | dodanie cca 14 dní | SPELSBERG > Spojovacie a rozbočovacie krabice > Rozdelenie podľa názvov > Abox (IP65,66,68) > Abox-i vonkajšie priemyselné | 85369095 | DE | 0.1092 | 0
49140201 | Abox-i 025-2,5mm2/sw | Rozbočovacia krabica | 11.8 | 10.62 |  | 0 |  | dodanie cca 14 dní | SPELSBERG > Spojovacie a rozbočovacie krabice > Rozdelenie podľa názvov > Abox (IP65,66,68) > Abox-i vonkajšie priemyselné | 85369095 | DE |  | 0
49090201 | Abox-i 025-L | Rozbočovacia krabica | 10.25 | 9.225 |  | 0 |  | dodanie cca 14 dní | SPELSBERG > Spojovacie a rozbočovacie krabice > Rozdelenie podľa názvov > Abox (IP65,66,68) > Abox-i vonkajšie priemyselné | 85389099 | DE |  | 0
49190201 | Abox-i 025-L/sw | Rozbočovacia krabica | 5.5 | 4.95 |  | 0 |  | dodanie cca 14 dní | SPELSBERG > Spojovacie a rozbočovacie krabice > Rozdelenie podľa názvov > Abox (IP65,66,68) > Abox-i vonkajšie priemyselné | 85389099 | DE |  | 0
49490401 | Abox-i 040 AB-L | Rozbočovacia krabica | 15.4 | 13.86 |  | 0 |  | dodanie cca 14 dní | SPELSBERG > Spojovacie a rozbočovacie krabice > Rozdelenie podľa názvov > Abox (IP65,66,68) > Abox-i vonkajšie priemyselné |  |  |  | 0
49190501 | Abox-i 040 AB-L/sw | Rozbočovacia krabica | 15 | 13.5 |  | 0 |  | dodanie cca 14 dní | SPELSBERG > Spojovacie a rozbočovacie krabice > Rozdelenie podľa názvov > Abox (IP65,66,68) > Abox-i vonkajšie priemyselné |  |  |  | 0
49470701 | Abox-i 040 SB AB-L | Rozbočovacia krabica | 19.4 | 17.46 |  | 0 |  | dodanie cca 14 dní | SPELSBERG > Spojovacie a rozbočovacie krabice > Rozdelenie podľa názvov > Abox (IP65,66,68) > Abox-i vonkajšie priemyselné |  |  |  | 0
49070401 | Abox-i 040 SB-L | Rozbočovacia krabica | 17.92 | 16.128 |  | 0 |  | dodanie cca 14 dní | SPELSBERG > Spojovacie a rozbočovacie krabice > Rozdelenie podľa názvov > Abox (IP65,66,68) > Abox-i vonkajšie priemyselné | 85389099 | DE | 6.868 | 0
49040401 | Abox-i 040-4mm2 | Rozbočovacia krabica | 16.49 | 14.841 |  | 0 |  | dodanie cca 14 dní | SPELSBERG > Spojovacie a rozbočovacie krabice > Rozdelenie podľa názvov > Abox (IP65,66,68) > Abox-i vonkajšie priemyselné | 85369095 | DE | 0.136 | 0
49140401 | Abox-i 040-4mm2/sw | Rozbočovacia krabica | 15.7 | 14.13 |  | 0 |  | dodanie cca 14 dní | SPELSBERG > Spojovacie a rozbočovacie krabice > Rozdelenie podľa názvov > Abox (IP65,66,68) > Abox-i vonkajšie priemyselné | 85369095 | DE |  | 0
49090401 | Abox-i 040-L | Rozbočovacia krabica | 13 | 11.7 |  | 0 |  | dodanie cca 14 dní | SPELSBERG > Spojovacie a rozbočovacie krabice > Rozdelenie podľa názvov > Abox (IP65,66,68) > Abox-i vonkajšie priemyselné | 85389099 | DE |  | 0
49190401 | Abox-i 040-L/sw | Rozbočovacia krabica | 7 | 6.3 |  | 0 |  | dodanie cca 14 dní | SPELSBERG > Spojovacie a rozbočovacie krabice > Rozdelenie podľa názvov > Abox (IP65,66,68) > Abox-i vonkajšie priemyselné | 85389099 | DE |  | 0
49040601 | Abox-i 060-6mm2 | Rozbočovacia krabica | 21.9 | 19.71 |  | 0 |  | dodanie cca 14 dní | SPELSBERG > Spojovacie a rozbočovacie krabice > Rozdelenie podľa názvov > Abox (IP65,66,68) > Abox-i vonkajšie priemyselné | 85369095 | DE | 0.2696 | 0
49140601 | Abox-i 060-6mm2/sw | Rozbočovacia krabica | 22 | 19.8 |  | 0 |  | dodanie cca 14 dní | SPELSBERG > Spojovacie a rozbočovacie krabice > Rozdelenie podľa názvov > Abox (IP65,66,68) > Abox-i vonkajšie priemyselné | 85369095 | DE |  | 0
49090601 | Abox-i 060-L | Rozbočovacia krabica | 16.7 | 15.03 |  | 0 |  | dodanie cca 14 dní | SPELSBERG > Spojovacie a rozbočovacie krabice > Rozdelenie podľa názvov > Abox (IP65,66,68) > Abox-i vonkajšie priemyselné | 85389099 | DE |  | 0
49190601 | Abox-i 060-L/sw | Rozbočovacia krabica | 13 | 11.7 |  | 0 |  | dodanie cca 14 dní | SPELSBERG > Spojovacie a rozbočovacie krabice > Rozdelenie podľa názvov > Abox (IP65,66,68) > Abox-i vonkajšie priemyselné | 85389099 | DE |  | 0
49041001 | Abox-i 100-10mm2 | Rozbočovacia krabica | 30 | 27 |  | 0 |  | dodanie cca 14 dní | SPELSBERG > Spojovacie a rozbočovacie krabice > Rozdelenie podľa názvov > Abox (IP65,66,68) > Abox-i vonkajšie priemyselné | 85369095 | DE | 0.4244 | 0
49141001 | Abox-i 100-10mm2/sw | Rozbočovacia krabica | 30 | 27 |  | 0 |  | dodanie cca 14 dní | SPELSBERG > Spojovacie a rozbočovacie krabice > Rozdelenie podľa názvov > Abox (IP65,66,68) > Abox-i vonkajšie priemyselné | 85369095 | DE |  | 0
49091001 | Abox-i 100-L | Rozbočovacia krabica | 22.5 | 20.25 |  | 0 |  | dodanie cca 14 dní | SPELSBERG > Spojovacie a rozbočovacie krabice > Rozdelenie podľa názvov > Abox (IP65,66,68) > Abox-i vonkajšie priemyselné | 85389099 | DE |  | 0
49191001 | Abox-i 100-L/sw | Rozbočovacia krabica | 23.2 | 20.88 |  | 0 |  | dodanie cca 14 dní | SPELSBERG > Spojovacie a rozbočovacie krabice > Rozdelenie podľa názvov > Abox (IP65,66,68) > Abox-i vonkajšie priemyselné | 85389099 | DE | 7.26 | 0
49058501 | Abox-i 1500 DK-150mm2/4 (NEW) | Rozbočovacia krabica | 422 | 379.8 |  | 0 |  | dodanie cca 14 dní | SPELSBERG > Spojovacie a rozbočovacie krabice > Rozdelenie podľa názvov > Abox (IP65,66,68) > Abox-i vonkajšie priemyselné | 85369095 | DE | 257.32 | 0
49058601 | Abox-i 1500 DK-150mm2/5 (NEW) | Rozbočovacia krabica | 561 | 504.9 |  | 0 |  | dodanie cca 14 dní | SPELSBERG > Spojovacie a rozbočovacie krabice > Rozdelenie podľa názvov > Abox (IP65,66,68) > Abox-i vonkajšie priemyselné | 85369095 | DE |  | 0
49048501 | Abox-i 1500-150mm2/4 (NEW) | Rozbočovacia krabica | 593 | 533.7 |  | 0 |  | dodanie cca 14 dní | SPELSBERG > Spojovacie a rozbočovacie krabice > Rozdelenie podľa názvov > Abox (IP65,66,68) > Abox-i vonkajšie priemyselné | 85369095 | DE |  | 0
49048601 | Abox-i 1500-150mm2/5 (NEW) | Rozbočovacia krabica | 753 | 677.7 |  | 0 |  | dodanie cca 14 dní | SPELSBERG > Spojovacie a rozbočovacie krabice > Rozdelenie podľa názvov > Abox (IP65,66,68) > Abox-i vonkajšie priemyselné | 85369095 | DE |  | 0
49041601 | Abox-i 160-16mm2 | Rozbočovacia krabica | 48.3 | 43.47 |  | 0 |  | dodanie cca 14 dní | SPELSBERG > Spojovacie a rozbočovacie krabice > Rozdelenie podľa názvov > Abox (IP65,66,68) > Abox-i vonkajšie priemyselné | 85369095 | DE | 0.7034 | 0
49141601 | Abox-i 160-16mm2/sw | Rozbočovacia krabica | 48.3 | 43.47 |  | 0 |  | dodanie cca 14 dní | SPELSBERG > Spojovacie a rozbočovacie krabice > Rozdelenie podľa názvov > Abox (IP65,66,68) > Abox-i vonkajšie priemyselné | 85369095 | DE |  | 0
49091601 | Abox-i 160-L | Rozbočovacia krabica | 36 | 32.4 |  | 0 |  | dodanie cca 14 dní | SPELSBERG > Spojovacie a rozbočovacie krabice > Rozdelenie podľa názvov > Abox (IP65,66,68) > Abox-i vonkajšie priemyselné | 85389099 | DE |  | 0
49191601 | Abox-i 160-L/sw | Rozbočovacia krabica | 36 | 32.4 |  | 0 |  | dodanie cca 14 dní | SPELSBERG > Spojovacie a rozbočovacie krabice > Rozdelenie podľa názvov > Abox (IP65,66,68) > Abox-i vonkajšie priemyselné | 85389099 | DE | 5.49 | 0
49049101 | Abox-i 2400 240mm2/5 (NEW) | Rozbočovacia krabica | 1030 | 927 |  | 0 |  | dodanie cca 14 dní | SPELSBERG > Spojovacie a rozbočovacie krabice > Rozdelenie podľa názvov > Abox (IP65,66,68) > Abox-i vonkajšie priemyselné | 85369095 | DE |  | 0
49059401 | Abox-i 2400 DK-240mm2/4 (NEW) | Rozbočovacia krabica | 557 | 501.3 |  | 0 |  | dodanie cca 14 dní | SPELSBERG > Spojovacie a rozbočovacie krabice > Rozdelenie podľa názvov > Abox (IP65,66,68) > Abox-i vonkajšie priemyselné | 85369095 | DE | 197.04 | 0
49059101 | Abox-i 2400 DK-240mm2/5 (NEW) | Rozbočovacia krabica | 705 | 634.5 |  | 0 |  | dodanie cca 14 dní | SPELSBERG > Spojovacie a rozbočovacie krabice > Rozdelenie podľa názvov > Abox (IP65,66,68) > Abox-i vonkajšie priemyselné | 85369095 | DE |  | 0
49049401 | Abox-i 2400-240mm2/4 (NEW) | Rozbočovacia krabica | 787 | 708.3 |  | 0 |  | dodanie cca 14 dní | SPELSBERG > Spojovacie a rozbočovacie krabice > Rozdelenie podľa názvov > Abox (IP65,66,68) > Abox-i vonkajšie priemyselné | 85369095 | DE |  | 0
49042501 | Abox-i 250-25mm2 | Rozbočovacia krabica | 62.6 | 56.34 |  | 0 |  | dodanie cca 14 dní | SPELSBERG > Spojovacie a rozbočovacie krabice > Rozdelenie podľa názvov > Abox (IP65,66,68) > Abox-i vonkajšie priemyselné | 85369095 | DE | 1.2125 | 0
49092501 | Abox-i 250-L | Rozbočovacia krabica | 48.6 | 43.74 |  | 0 |  | dodanie cca 14 dní | SPELSBERG > Spojovacie a rozbočovacie krabice > Rozdelenie podľa názvov > Abox (IP65,66,68) > Abox-i vonkajšie priemyselné | 85389099 | DE |  | 0
49043501 | Abox-i 350-35mm2 | Rozbočovacia krabica | 101.2 | 91.08 |  | 0 |  | dodanie cca 14 dní | SPELSBERG > Spojovacie a rozbočovacie krabice > Rozdelenie podľa názvov > Abox (IP65,66,68) > Abox-i vonkajšie priemyselné | 85369095 | DE |  | 0
49143501 | Abox-i 350-35mm2/sw | Rozbočovacia krabica | 102.2 | 91.98 |  | 0 |  | dodanie cca 14 dní | SPELSBERG > Spojovacie a rozbočovacie krabice > Rozdelenie podľa názvov > Abox (IP65,66,68) > Abox-i vonkajšie priemyselné | 85369095 | DE |  | 0
49093501 | Abox-i 350-L | Rozbočovacia krabica | 65.4 | 58.86 |  | 0 |  | dodanie cca 14 dní | SPELSBERG > Spojovacie a rozbočovacie krabice > Rozdelenie podľa názvov > Abox (IP65,66,68) > Abox-i vonkajšie priemyselné | 85389099 | DE |  | 0
49193501 | Abox-i 350-L/sw | Rozbočovacia krabica | 65.4 | 58.86 |  | 0 |  | dodanie cca 14 dní | SPELSBERG > Spojovacie a rozbočovacie krabice > Rozdelenie podľa názvov > Abox (IP65,66,68) > Abox-i vonkajšie priemyselné | 85389099 | DE | 4.47 | 0
49047001 | Abox-i 700-70mm2/4 (NEW) | Rozbočovacia krabica | 334.9 | 301.41 |  | 0 |  | dodanie cca 14 dní | SPELSBERG > Spojovacie a rozbočovacie krabice > Rozdelenie podľa názvov > Abox (IP65,66,68) > Abox-i vonkajšie priemyselné | 85369095 | DE | 5.471 | 0
49047101 | Abox-i 700-70mm2/5 (NEW) | Rozbočovacia krabica | 415.03 | 373.527 |  | 0 |  | dodanie cca 14 dní | SPELSBERG > Spojovacie a rozbočovacie krabice > Rozdelenie podľa názvov > Abox (IP65,66,68) > Abox-i vonkajšie priemyselné | 85369095 | DE | 5.471 | 0
49970201 | Abox-i m 025 AB SB-L | Rozbočovacia krabica | 13.7 | 12.33 |  | 0 |  | dodanie cca 14 dní | SPELSBERG > Spojovacie a rozbočovacie krabice > Rozdelenie podľa názvov > Abox (IP65,66,68) > Abox-i vonkajšie priemyselné | 85389099 | DE | 0.1372 | 0
49940201 | Abox-i m 025 AB-2,5mm2 | Rozbočovacia krabica | 12.9 | 11.61 |  | 0 |  | dodanie cca 14 dní | SPELSBERG > Spojovacie a rozbočovacie krabice > Rozdelenie podľa názvov > Abox (IP65,66,68) > Abox-i vonkajšie priemyselné | 85369095 | DE | 0.138 | 0
49990201 | Abox-i m 025 AB-L | Rozbočovacia krabica | 10.6 | 9.54 |  | 0 |  | dodanie cca 14 dní | SPELSBERG > Spojovacie a rozbočovacie krabice > Rozdelenie podľa názvov > Abox (IP65,66,68) > Abox-i vonkajšie priemyselné | 85389099 | DE | 0.1164 | 0
49990301 | Abox-i m 025 AB-L/sw | Rozbočovacia krabica | 10.6 | 9.54 |  | 0 |  | dodanie cca 14 dní | SPELSBERG > Spojovacie a rozbočovacie krabice > Rozdelenie podľa názvov > Abox (IP65,66,68) > Abox-i vonkajšie priemyselné | 85389099 | DE | 0.1164 | 0
49640201 | Abox-i m 025-2,5mm2 | Rozbočovacia krabica | 12.5 | 11.25 |  | 0 |  | dodanie cca 14 dní | SPELSBERG > Spojovacie a rozbočovacie krabice > Rozdelenie podľa názvov > Abox (IP65,66,68) > Abox-i vonkajšie priemyselné | 85369095 | DE | 0.136 | 0
49690201 | Abox-i m 025-L | Rozbočovacia krabica | 10.3 | 9.27 |  | 0 |  | dodanie cca 14 dní | SPELSBERG > Spojovacie a rozbočovacie krabice > Rozdelenie podľa názvov > Abox (IP65,66,68) > Abox-i vonkajšie priemyselné | 85389099 | DE | 0.1145 | 0
49890201 | Abox-i m 025-L/sw | Rozbočovacia krabica | 10.3 | 9.27 |  | 0 |  | dodanie cca 14 dní | SPELSBERG > Spojovacie a rozbočovacie krabice > Rozdelenie podľa názvov > Abox (IP65,66,68) > Abox-i vonkajšie priemyselné | 85389099 | DE | 0.1145 | 0
48990201 | Abox-i m 025-L/w | Rozbočovacia krabica | 10.3 | 9.27 |  | 0 |  | dodanie cca 14 dní | SPELSBERG > Spojovacie a rozbočovacie krabice > Rozdelenie podľa názvov > Abox (IP65,66,68) > Abox-i vonkajšie priemyselné | 85389099 | DE | 0.1058 | 0
50390401 | Abox-i m 040 AB-L | Rozbočovacia krabica | 15.4 | 13.86 |  | 0 |  | dodanie cca 14 dní | SPELSBERG > Spojovacie a rozbočovacie krabice > Rozdelenie podľa názvov > Abox (IP65,66,68) > Abox-i vonkajšie priemyselné | 85389099 | DE | 0.1774 | 0
50390501 | Abox-i m 040 AB-L/sw | Rozbočovacia krabica | 15.4 | 13.86 |  | 0 |  | dodanie cca 14 dní | SPELSBERG > Spojovacie a rozbočovacie krabice > Rozdelenie podľa názvov > Abox (IP65,66,68) > Abox-i vonkajšie priemyselné | 85389099 | DE | 0.1774 | 0
50140401 | Abox-i m 040-4mm2 | Rozbočovacia krabica | 17.2 | 15.48 |  | 0 |  | dodanie cca 14 dní | SPELSBERG > Spojovacie a rozbočovacie krabice > Rozdelenie podľa názvov > Abox (IP65,66,68) > Abox-i vonkajšie priemyselné | 85369095 | DE | 0.1778 | 0
50190401 | Abox-i m 040-L | Rozbočovacia krabica | 14.9 | 13.41 |  | 0 |  | dodanie cca 14 dní | SPELSBERG > Spojovacie a rozbočovacie krabice > Rozdelenie podľa názvov > Abox (IP65,66,68) > Abox-i vonkajšie priemyselné | 85389099 | DE | 0.1565 | 0
50290401 | Abox-i m 040-L/sw | Rozbočovacia krabica | 14.9 | 13.41 |  | 0 |  | dodanie cca 14 dní | SPELSBERG > Spojovacie a rozbočovacie krabice > Rozdelenie podľa názvov > Abox (IP65,66,68) > Abox-i vonkajšie priemyselné | 85389099 | DE | 0.153 | 0
49081601 | Abox-i SL-10mm2 | Rozbočovacia krabica | 83.3 | 74.97 |  | 0 |  | dodanie cca 14 dní | SPELSBERG > Spojovacie a rozbočovacie krabice > Rozdelenie podľa názvov > Abox (IP65,66,68) > Abox SL s bezskrutkovou svorkou WAGO | 85369095 | DE |  | 0
49083501 | Abox-i SL-16mm2 | Rozbočovacia krabica | 119.81 | 107.829 |  | 0 |  | dodanie cca 14 dní | SPELSBERG > Spojovacie a rozbočovacie krabice > Rozdelenie podľa názvov > Abox (IP65,66,68) > Abox SL s bezskrutkovou svorkou WAGO | 85369095 | DE | 5.37 | 0
49080601 | Abox-i SL-2,5/4mm2 | Rozbočovacia krabica | 18 | 16.2 |  | 0 |  | dodanie cca 14 dní | SPELSBERG > Spojovacie a rozbočovacie krabice > Rozdelenie podľa názvov > Abox (IP65,66,68) > Abox SL s bezskrutkovou svorkou WAGO | 85369095 | DE | 6.184 | 0
49081001 | Abox-i SL-6mm2 | Rozbočovacia krabica | 67.48 | 60.732 |  | 0 |  | dodanie cca 14 dní | SPELSBERG > Spojovacie a rozbočovacie krabice > Rozdelenie podľa názvov > Abox (IP65,66,68) > Abox SL s bezskrutkovou svorkou WAGO | 85369095 | DE |  | 0
49680201 | Abox-i SLK-2,5mm2 | Rozbočovacia krabica | 13.5 | 12.15 |  | 0 |  | dodanie cca 14 dní | SPELSBERG > Spojovacie a rozbočovacie krabice > Rozdelenie podľa názvov > Abox (IP65,66,68) > Abox SL s bezskrutkovou svorkou WAGO | 85369095 | DE |  | 0
50180401 | Abox-i SLK-4mm2 | Rozbočovacia krabica | 19.1 | 17.19 |  | 0 |  | dodanie cca 14 dní | SPELSBERG > Spojovacie a rozbočovacie krabice > Rozdelenie podľa názvov > Abox (IP65,66,68) > Abox SL s bezskrutkovou svorkou WAGO | 85369095 | DE |  | 0
24901201 | ADR M12 | Tesniaci krúžok | 0.15 | 0.135 |  | 0 |  | dodanie cca 14 dní | SPELSBERG > Univerzálne príslušenstvo | 39269097 | DE | 0.359 | 0
24901601 | ADR M16 | Tesniaci krúžok | 0.17 | 0.153 |  | 0 |  | dodanie cca 14 dní | SPELSBERG > Univerzálne príslušenstvo | 39269097 | DE |  | 0
24902001 | ADR M20 | Tesniaci krúžok | 0.18 | 0.162 |  | 0 |  | dodanie cca 14 dní | SPELSBERG > Univerzálne príslušenstvo | 39269097 | DE | 0.24 | 0
24902501 | ADR M25 | Tesnicaci krúžok | 0.2 | 0.18 |  | 0 |  | dodanie cca 14 dní | SPELSBERG > Univerzálne príslušenstvo | 39269097 | DE | 0.48 | 0
24903201 | ADR M32 | Tesniaci krúžok | 0.24 | 0.216 |  | 0 |  | dodanie cca 14 dní | SPELSBERG > Univerzálne príslušenstvo | 39269097 | DE | 0.335 | 0
24904001 | ADR M40 | Tesniaci krúžok | 0.3 | 0.27 |  | 0 |  | dodanie cca 14 dní | SPELSBERG > Univerzálne príslušenstvo | 39269097 | DE | 1.215 | 0
24905001 | ADR M50 | Tesniaci krúžok | 0.45 | 0.405 |  | 0 |  | dodanie cca 14 dní | SPELSBERG > Univerzálne príslušenstvo | 39269097 | DE | 0.0255 | 0
24906301 | ADR M63 | Tesniaci krúžok | 0.55 | 0.495 |  | 0 |  | dodanie cca 14 dní | SPELSBERG > Univerzálne príslušenstvo | 39269097 | DE | 0.03 | 0
73540301 | AK 03 | Malý rozvádzač | 33 | 29.7 |  | 0 |  | dodanie cca 14 dní | SPELSBERG > Malé rozvádzače > AK Kompakt 3-24TE > Chránená inštalácia (AK 3-24) | 85369095 | DE | 0.355 | 0
79020401 | AK 03 PEN-S | Upínacia lišta | 9.1 | 8.19 |  | 0 |  | dodanie cca 14 dní | SPELSBERG > Malé rozvádzače > AK Plus s dodatočným priestorom > Príslušenstvo AK Air | 85369010 | DE | 3.115 | 0
73540501 | AK 05 | Malý rozvádzač | 39 | 35.1 |  | 0 |  | dodanie cca 14 dní | SPELSBERG > Malé rozvádzače > AK Kompakt 3-24TE > Chránená inštalácia (AK 3-24) | 85369095 | DE | 0.5658 | 0
79020501 | AK 05 PEN-S | Upínacia lišta | 10.04 | 9.036 |  | 0 |  | dodanie cca 14 dní | SPELSBERG > Malé rozvádzače > AK Plus s dodatočným priestorom > Príslušenstvo AK Air | 85369010 | DE | 3.775 | 0
73540901 | AK 09 | Malý rozvádzač | 49 | 44.1 |  | 0 |  | dodanie cca 14 dní | SPELSBERG > Malé rozvádzače > AK Kompakt 3-24TE > Chránená inštalácia (AK 3-24) | 85369095 | DE | 0.7884 | 0
79020701 | AK 09 PEN-S | Upínacia lišta | 12 | 10.8 |  | 0 |  | dodanie cca 14 dní | SPELSBERG > Malé rozvádzače > AK Plus s dodatočným priestorom > Príslušenstvo AK Air | 85369010 | DE | 2.848 | 0
73541201 | AK 12 | Malý rozvádzač | 66 | 59.4 |  | 0 |  | dodanie cca 14 dní | SPELSBERG > Malé rozvádzače > AK Kompakt 3-24TE > Chránená inštalácia (AK 3-24) | 85369095 | DE | 0.97 | 0
53141201 | AK 12 + 1-u |  | 174.06 | 156.654 |  | 0 | 4013902060023 |  |  |  |  | 0.5 | 0
79021101 | AK 12 PEN-S | Upínacia lišta | 14.95 | 13.455 |  | 0 |  | dodanie cca 14 dní | SPELSBERG > Malé rozvádzače > AK Plus s dodatočným priestorom > Príslušenstvo AK Air | 85369010 | DE | 4.345 | 0
73341401 | AK 14 | Malý rozvádzač | 102.75 | 92.475 |  | 0 |  | dodanie cca 14 dní | SPELSBERG > Malé rozvádzače > AK Air 14-70TE > AK Air 14-70 (AK 14-70) |  |  |  | 0
73341001 | AK 14 L-g | Prázdna skriňa | 102 | 91.8 |  | 0 |  | dodanie cca 14 dní | SPELSBERG > Malé rozvádzače > AK Air 14-70TE > Doplnkové a prázdne skrine (AK 14-L) | 85389099 | DE | 2.4 | 0
73341101 | AK 14 L-t | Prázdna skriňa | 102 | 91.8 |  | 0 |  | dodanie cca 14 dní | SPELSBERG > Malé rozvádzače > AK Air 14-70TE > Doplnkové a prázdne skrine (AK 14-L) | 85389099 | DE | 2.7 | 0
79031701 | AK 14 PEN-SL | Upínacia lišta | 32.88 | 29.592 |  | 0 |  | dodanie cca 14 dní | SPELSBERG > Malé rozvádzače > AK Plus s dodatočným priestorom > Príslušenstvo AK Air | 85369010 | RO | 3.169 | 0
73361401 | AK 14 Plus | Malý rozvádzač | 160 | 144 |  | 0 |  | dodanie cca 14 dní | SPELSBERG > Malé rozvádzače > AK Plus s dodatočným priestorom > Štandartné typy (AK plus) |  |  |  | 0
73361411 | AK 14 Plus NT |  | 193.75 | 174.375 |  | 0 | 4013902615780 |  |  |  |  | 3.69 | 0
79021701 | AK 14/28 PEN-S | Upínacia lišta | 25.34 | 22.806 |  | 0 |  | dodanie cca 14 dní | SPELSBERG > Malé rozvádzače > AK Air 14-70TE > AK II | 85369010 | DE | 0.1364 | 0
73301101 | AK 14+EMOBIL 11kW-A | Malý rozvádzač | 480.36 | 432.324 |  | 0 |  | dodanie cca 14 dní | SPELSBERG > Malé rozvádzače > AK Plus s dodatočným priestorom > Štandartné typy (AK plus) | 85369095 | DE | 5.272 | 0
73542401 | AK 24 | Malý rozvádzač | 115 | 103.5 |  | 0 |  | dodanie cca 14 dní | SPELSBERG > Malé rozvádzače > AK Kompakt 3-24TE > Chránená inštalácia (AK 3-24) | 85369095 | DE | 3.605 | 0
79021801 | AK 24 PEN-S | Upínacia lišta | 20.8 | 18.72 |  | 0 |  | dodanie cca 14 dní | SPELSBERG > Malé rozvádzače > AK Plus s dodatočným priestorom > Príslušenstvo AK Air | 85369010 | DE | 5.688 | 0
73342801 | AK 28 | Malý rozvádzač | 155.28 | 139.752 |  | 0 |  | dodanie cca 14 dní | SPELSBERG > Malé rozvádzače > AK Air 14-70TE > AK Air 14-70 (AK 14-70) |  |  |  | 0
79032701 | AK 28 PEN-SL | Upínacia lišta | 39.68 | 35.712 |  | 0 |  | dodanie cca 14 dní | SPELSBERG > Malé rozvádzače > AK Plus s dodatočným priestorom > Príslušenstvo AK Air | 85369010 | RO | 5.5106 | 0
73362801 | AK 28 Plus | Malý rozvádzač | 219.78 | 197.802 |  | 0 |  | dodanie cca 14 dní | SPELSBERG > Malé rozvádzače > AK Plus s dodatočným priestorom > Štandartné typy (AK plus) |  |  |  | 0
73362811 | AK 28 Plus NT |  | 258.74 | 232.866 |  | 0 | 4013902615803 |  |  |  |  | 4.695 | 0
73302201 | AK 28+EMOBIL 11kW-B-SS-Z |  | 1669 | 1502.1 |  | 0 | 4013902630684 |  |  |  |  | 6.455 | 0
73302301 | AK 28+EMOBIL 11kW-ÜSS-Z | Malý rozvádzač | 1133 | 1019.7 |  | 0 |  | dodanie cca 14 dní | SPELSBERG > Malé rozvádzače > AK Plus s dodatočným priestorom > Štandartné typy (AK plus) |  |  |  | 0
73344201 | AK 42 | Malý rozvádzač | 215.5 | 193.95 |  | 0 |  | dodanie cca 14 dní | SPELSBERG > Malé rozvádzače > AK Air 14-70TE > AK Air 14-70 (AK 14-70) |  |  |  | 0
79022501 | AK 42 PEN-S | Upínacia lišta | 30.26 | 27.234 |  | 0 |  | dodanie cca 14 dní | SPELSBERG > Malé rozvádzače > AK UL certifikované malé rozvádzače > Príslušenstvo AK UL | 85369010 | DE | 0.2065 | 0
73364201 | AK 42 Plus | Malý rozvádzač | 294 | 264.6 |  | 0 |  | dodanie cca 14 dní | SPELSBERG > Malé rozvádzače > AK Plus s dodatočným priestorom > Štandartné typy (AK plus) |  |  |  | 0
73364211 | AK 42 Plus NT |  | 336.26 | 302.634 |  | 0 | 4013902615865 |  |  |  |  | 6.475 | 0
73345601 | AK 56 | Malý rozvádzač | 281.5 | 253.35 |  | 0 |  | dodanie cca 14 dní | SPELSBERG > Malé rozvádzače > AK Air 14-70TE > AK Air 14-70 (AK 14-70) |  |  |  | 0
73347001 | AK 70 | Malý rozvádzač | 379.71 | 341.739 |  | 0 |  | dodanie cca 14 dní | SPELSBERG > Malé rozvádzače > AK Air 14-70TE > AK Air 14-70 (AK 14-70) |  |  |  | 0
73500070 | AK 70 OT |  | 200.81 | 180.729 |  | 0 | 4013902849833 |  |  |  |  | 1.22 | 0
79504801 | AK ABF 1 | Montážna príruba | 25.26 | 22.734 |  | 0 |  | dodanie cca 14 dní | SPELSBERG > Malé rozvádzače > AK Plus s dodatočným priestorom > Príslušenstvo AK Air | 85389099 | DE | 0.1109 | 0
79505001 | AK ABF 2 | Montážna príruba | 25.26 | 22.734 |  | 0 |  | dodanie cca 14 dní | SPELSBERG > Malé rozvádzače > AK Plus s dodatočným priestorom > Príslušenstvo AK Air | 85389099 | DE | 0.115 | 0
79300401 | AK ABL-ES | Vonkajšie úchyty | 26.93 | 24.237 |  | 0 |  | dodanie cca 14 dní | SPELSBERG > Zásuvkové rozvádzače > Zásuvkové skrine > Príslušenstvo zásuvkové skrine (AKi) | 73269098 | DE | 0.0384 | 0
79901201 | AK AS | Záslepka | 2.1 | 1.89 |  | 0 |  | dodanie cca 14 dní | SPELSBERG > Malé rozvádzače > AK Kompakt 3-24TE > Príslušenstvo AK Kompakt | 39269097 | DE | 0.011 | 0
79901252 | AK AS UL | Záslepka | 2.01 | 1.809 |  | 0 |  | dodanie cca 14 dní | SPELSBERG > Elektromerové skrine > Príslušenstvo |  |  |  | 0
79901301 | AK AS-v | Záslepka | 7.28 | 6.552 |  | 0 |  | dodanie cca 14 dní | SPELSBERG > Elektromerové skrine > Príslušenstvo |  |  |  | 0
79910301 | AK BC | Zásobná priehradka | 4.85 | 4.365 |  | 0 |  | dodanie cca 14 dní | SPELSBERG > Zásuvkové rozvádzače > Zásuvkové skrine > Príslušenstvo zásuvkové skrine (AKi) | 39269097 | DE | 0.0432 | 0
73540003 | AK KF 03 | Vyklápacie okienko | 7.57 | 6.813 |  | 0 |  | na tel. vyžiadanie, cca 30 dní | SPELSBERG > Malé rozvádzače > AK Plus s dodatočným priestorom > Príslušenstvo AK Air | 39269097 | DE | 0.039 | 0
73540005 | AK KF 05 | Vyklápacie okienko | 8.98 | 8.082 |  | 0 |  | na tel. vyžiadanie, cca 30 dní | SPELSBERG > Malé rozvádzače > AK Plus s dodatočným priestorom > Príslušenstvo AK Air | 39269097 | DE | 0.062 | 0
73540009 | AK KF 09 | Vyklápacie okienko | 10.26 | 9.234 |  | 0 |  | dodanie cca 14 dní | SPELSBERG > Malé rozvádzače > AK Plus s dodatočným priestorom > Príslušenstvo AK Air | 39269097 | DE | 0.095 | 0
73540012 | AK KF 12 | Vyklápacie okienko | 13.21 | 11.889 |  | 0 |  | na tel. vyžiadanie, cca 30 dní | SPELSBERG > Malé rozvádzače > AK Plus s dodatočným priestorom > Príslušenstvo AK Air | 39269097 | DE | 0.113 | 0
59110001 | AK KS-IP30 | Spojovacia sada | 4.15 | 3.735 |  | 0 |  | dodanie cca 14 dní | SPELSBERG > Zásuvkové rozvádzače > Zásuvkové skrine > Príslušenstvo zásuvkové skrine (AKi) | 39269097 | DE | 1.165 | 0
79100101 | AK KS-IP65 | Spojovacia sada | 6.8 | 6.12 |  | 0 |  | dodanie cca 14 dní | SPELSBERG > Zásuvkové rozvádzače > Zásuvkové skrine > Príslušenstvo zásuvkové skrine (AKi) | 85389099 | DE | 0.0164 | 0
79500101 | AK MPI 1 | Montážna doska | 16.7 | 15.03 |  | 0 |  | dodanie cca 14 dní | SPELSBERG > Malé rozvádzače > AK Plus s dodatočným priestorom > Príslušenstvo AK Air | 39219041 | DE | 0.154 | 0
79500201 | AK MPI 2 | Montážna doska | 23.96 | 21.564 |  | 0 |  | dodanie cca 14 dní | SPELSBERG > Malé rozvádzače > AK Plus s dodatočným priestorom > Príslušenstvo AK Air | 39219041 | DE | 0.3388 | 0
79500301 | AK MPI 3 | Montážna doska | 39.11 | 35.199 |  | 0 |  | dodanie cca 14 dní | SPELSBERG > Malé rozvádzače > AK Plus s dodatočným priestorom > Príslušenstvo AK Air | 39219041 | DE | 0.54 | 0
79500401 | AK MPI 4 | Montážna doska | 49.46 | 44.514 |  | 0 |  | dodanie cca 14 dní | SPELSBERG > Malé rozvádzače > AK Plus s dodatočným priestorom > Príslušenstvo AK Air | 39219041 | DE | 0.744 | 0
79501201 | AK MPS 2 | Montážna doska | 24.5 | 22.05 |  | 0 |  | dodanie cca 14 dní | SPELSBERG > Malé rozvádzače > AK UL certifikované malé rozvádzače > Príslušenstvo AK UL | 73089059 | DE | 0.8982 | 0
79501301 | AK MPS 3 | Montážna doska | 36 | 32.4 |  | 0 |  | dodanie cca 14 dní | SPELSBERG > Malé rozvádzače > AK Plus s dodatočným priestorom > Príslušenstvo AK Air | 73089059 | DE | 1.53 | 0
79501401 | AK MPS 4 | Montážna doska | 50.6 | 45.54 |  | 0 |  | dodanie cca 14 dní | SPELSBERG > Malé rozvádzače > AK UL certifikované malé rozvádzače > Príslušenstvo AK UL | 73089059 | DE | 2.035 | 0
79004701 | AK N 47-S | Nulová svorka | 25.34 | 22.806 |  | 0 |  | dodanie cca 14 dní | SPELSBERG > Malé rozvádzače > AK UL certifikované malé rozvádzače > Príslušenstvo AK UL | 85369010 | DE | 0.11 | 0
56273501 | AK NS35-250 | DIN lišta | 7.63 | 6.867 |  | 0 |  | dodanie cca 14 dní | SPELSBERG > Malé rozvádzače > AK Plus s dodatočným priestorom > Príslušenstvo AK Air | 73089098 | DE | 0.0948 | 0
79506001 | AK NS35-556 | DIN lišta | 10.1 | 9.09 |  | 0 |  | dodanie cca 14 dní | SPELSBERG > Malé rozvádzače > AK Plus s dodatočným priestorom > Príslušenstvo AK Air | 73089098 | DE | 0.21 | 0
79031801 | AK N-SL | Upínacia lišta | 36.3 | 32.67 |  | 0 |  | dodanie cca 14 dní | SPELSBERG > Malé rozvádzače > AK Plus s dodatočným priestorom > Príslušenstvo AK Air | 85369010 | RO | 3.64 | 0
70610201 | AK SGA-1 | Súprava zámkov | 34.12 | 30.708 |  | 0 |  | dodanie cca 14 dní | SPELSBERG > Malé rozvádzače > AK Kompakt 3-24TE > Príslušenstvo AK Kompakt | 83016000 | DE | 0.02 | 0
70690201 | AK SGA-2 | Súprava zámkov | 35.56 | 32.004 |  | 0 |  | dodanie cca 14 dní | SPELSBERG > Zásuvkové rozvádzače > Pripravené k zapojeniu > Príslušenstvo zásuvkové rozvádzače (AKi) | 83016000 | DE | 2.515 | 0
79791001 | AK TW | Oddeľovacia stena | 18.92 | 17.028 |  | 0 |  | dodanie cca 14 dní | SPELSBERG > Malé rozvádzače > AK Plus s dodatočným priestorom > Príslušenstvo AK Air | 39269097 | DE | 0.1284 | 0
73383301 | AK3 ABL-ES | Vonkajšie úchyty | 28.1 | 25.29 |  | 0 |  | dodanie cca 14 dní | SPELSBERG > Malé rozvádzače > AK Plus s dodatočným priestorom > Príslušenstvo AK Air |  |  |  | 0
73381001 | AK3 AIR FE | Náhradná sada filtračných článkov | 5.28 | 4.752 |  | 0 |  | dodanie cca 14 dní | SPELSBERG > Malé rozvádzače > AK Plus s dodatočným priestorom > Príslušenstvo AK Air |  |  |  | 0
73383701 | AK3 AS | Vonkajší záves | 24.1 | 21.69 |  | 0 |  | dodanie cca 14 dní | SPELSBERG > Malé rozvádzače > AK Plus s dodatočným priestorom > Príslušenstvo AK Air | 39269097 | BE | 0.0764 | 0
73380901 | AK3 DS 10 | Skrutky veka pre AK3 | 10.8 | 9.72 |  | 0 |  | dodanie cca 14 dní | SPELSBERG > Malé rozvádzače > AK UL certifikované malé rozvádzače > Príslušenstvo AK UL |  |  |  | 0
73382001 | AK3 FL00 | Príruba pre AK-F | 14.7 | 13.23 |  | 0 |  | dodanie cca 14 dní | SPELSBERG > Malé rozvádzače > AK Air 14-70TE > Príslušenstvo AK Air |  |  |  | 0
73382101 | AK3 FL01 | Príruba pre AK-F | 14.7 | 13.23 |  | 0 |  | dodanie cca 14 dní | SPELSBERG > Malé rozvádzače > AK Air 14-70TE > Príslušenstvo AK Air |  |  |  | 0
73382201 | AK3 FL02 | Príruba pre AK-F | 14.7 | 13.23 |  | 0 |  | dodanie cca 14 dní | SPELSBERG > Malé rozvádzače > AK Plus s dodatočným priestorom > Príslušenstvo AK Air |  |  |  | 0
73382801 | AK3 FL13 | Príruba pre AK-F | 14.7 | 13.23 |  | 0 |  | dodanie cca 14 dní | SPELSBERG > Malé rozvádzače > AK Plus s dodatočným priestorom > Príslušenstvo AK Air |  |  |  | 0
73383101 | AK3 KBL | Kryt káblov s priehradkou na dokumenty | 14.9 | 13.41 |  | 0 |  | dodanie cca 14 dní | SPELSBERG > Malé rozvádzače > AK Plus s dodatočným priestorom > Príslušenstvo AK Air |  |  |  | 0
73380101 | AK3 KF | Vyklápacie okienko | 20.8 | 18.72 |  | 0 |  | dodanie cca 14 dní | SPELSBERG > Malé rozvádzače > AK Plus s dodatočným priestorom > Príslušenstvo AK Air |  |  |  | 0
73382901 | AK3 KFL | Príruba pre AK-F | 23.1 | 20.79 |  | 0 |  | dodanie cca 14 dní | SPELSBERG > Malé rozvádzače > AK Plus s dodatočným priestorom > Príslušenstvo AK Air |  |  |  | 0
73383001 | AK3 KS M50 | Kombinované šróbenie | 13.1 | 11.79 |  | 0 |  | dodanie cca 14 dní | SPELSBERG > Malé rozvádzače > AK Plus s dodatočným priestorom > Príslušenstvo AK Air |  |  |  | 0
73383501 | AK3 MPI | Montážna doska | 25 | 22.5 |  | 0 |  | dodanie cca 14 dní | SPELSBERG > Malé rozvádzače > AK Plus s dodatočným priestorom > Príslušenstvo AK Air | 39219041 | DE | 0.219 | 0
73383801 | AK3 MPI 14 L | Montážna doska | 25 | 22.5 |  | 0 |  | dodanie cca 14 dní | SPELSBERG > Malé rozvádzače > AK Plus s dodatočným priestorom > Príslušenstvo AK Air | 39219041 | DE | 0.2858 | 0
73381201 | AK3 NS35-14 | DIN Lišta | 7.99 | 7.191 |  | 0 |  | dodanie cca 14 dní | SPELSBERG > Malé rozvádzače > AK Plus s dodatočným priestorom > Príslušenstvo AK Air |  |  |  | 0
73381301 | AK3 NS35-275 | DIN Lišta | 7.57 | 6.813 |  | 0 |  | dodanie cca 14 dní | SPELSBERG > Malé rozvádzače > AK Plus s dodatočným priestorom > Príslušenstvo AK Air |  |  |  | 0
73380201 | AK3 OT 14 | Horný diel | 56.2 | 50.58 |  | 0 |  | dodanie cca 14 dní | SPELSBERG > Malé rozvádzače > AK UL certifikované malé rozvádzače > Príslušenstvo AK UL | 85389099 | DE | 2.076 | 0
73380601 | AK3 OT 14 Plus | Horný diel | 86.1 | 77.49 |  | 0 |  | dodanie cca 14 dní | SPELSBERG > Malé rozvádzače > AK Plus s dodatočným priestorom > Príslušenstvo AK Air | 85389099 | DE | 1.075 | 0
73380301 | AK3 OT 28 | Horný diel | 87.8 | 79.02 |  | 0 |  | dodanie cca 14 dní | SPELSBERG > Malé rozvádzače > AK Plus s dodatočným priestorom > Príslušenstvo AK Air | 85389099 | DE |  | 0
73380701 | AK3 OT 28 Plus | Horný diel | 112 | 100.8 |  | 0 |  | dodanie cca 14 dní | SPELSBERG > Malé rozvádzače > AK Plus s dodatočným priestorom > Príslušenstvo AK Air |  |  |  | 0
73380401 | AK3 OT 42 | Horný diel | 118 | 106.2 |  | 0 |  | dodanie cca 14 dní | SPELSBERG > Malé rozvádzače > AK Plus s dodatočným priestorom > Príslušenstvo AK Air | 85389099 | DE |  | 0
73380801 | AK3 OT 42 Plus | Horný diel | 149 | 134.1 |  | 0 |  | dodanie cca 14 dní | SPELSBERG > Malé rozvádzače > AK Plus s dodatočným priestorom > Príslušenstvo AK Air |  |  |  | 0
73380501 | AK3 OT 56 | Horný diel | 158 | 142.2 |  | 0 |  | dodanie cca 14 dní | SPELSBERG > Malé rozvádzače > AK Plus s dodatočným priestorom > Príslušenstvo AK Air | 85389099 | DE |  | 0
73383401 | AK3 STD | Zásuvka | 44.3 | 39.87 |  | 0 |  | dodanie cca 14 dní | SPELSBERG > Malé rozvádzače > AK Plus s dodatočným priestorom > Príslušenstvo AK Air |  |  |  | 0
73383201 | AK3 TW | Oddeľovacia stena | 19.4 | 17.46 |  | 0 |  | dodanie cca 14 dní | SPELSBERG > Malé rozvádzače > AK Plus s dodatočným priestorom > Príslušenstvo AK Air |  |  |  | 0
73351401 | AK-F 14 | Malý rozvádzač | 100.84 | 90.756 |  | 0 |  | dodanie cca 14 dní | SPELSBERG > Malé rozvádzače > AK Air 14-70TE > Typy prírub (AK-F 14-40) |  |  |  | 0
73351001 | AK-F 14 L-g | Prázdna skriňa | 102 | 91.8 |  | 0 |  | dodanie cca 14 dní | SPELSBERG > Malé rozvádzače > AK Air 14-70TE > Doplnkové a prázdne skrine (AK 14-L) | 85389099 | DE | 2.7 | 0
73351101 | AK-F 14 L-t | Prázdna skriňa | 102 | 91.8 |  | 0 |  | dodanie cca 14 dní | SPELSBERG > Malé rozvádzače > AK Air 14-70TE > Doplnkové a prázdne skrine (AK 14-L) | 85389099 | DE | 2.7 | 0
73371401 | AK-F 14 Plus | Malý rozvádzač | 160 | 144 |  | 0 |  | dodanie cca 14 dní | SPELSBERG > Malé rozvádzače > AK Plus s dodatočným priestorom > Typy prírub (AK-F Plus) |  |  |  | 0
73371411 | AK-F 14 Plus NT |  | 193.75 | 174.375 |  | 0 | 4013902615827 |  |  |  |  | 3.569 | 0
73352801 | AK-F 28 | Malý rozvádzač | 162 | 145.8 |  | 0 |  | dodanie cca 14 dní | SPELSBERG > Malé rozvádzače > AK Air 14-70TE > Typy prírub (AK-F 14-40) |  |  |  | 0
73372801 | AK-F 28 Plus | Malý rozvádzač | 226 | 203.4 |  | 0 |  | dodanie cca 14 dní | SPELSBERG > Malé rozvádzače > AK Plus s dodatočným priestorom > Typy prírub (AK-F Plus) |  |  |  | 0
73372811 | AK-F 28 Plus NT |  | 258.74 | 232.866 |  | 0 | 4013902615841 |  |  |  |  | 4.511 | 0
73354201 | AK-F 42 | Malý rozvádzač | 225 | 202.5 |  | 0 |  | dodanie cca 14 dní | SPELSBERG > Malé rozvádzače > AK Air 14-70TE > Typy prírub (AK-F 14-40) |  |  |  | 0
73374201 | AK-F 42 Plus | Malý rozvádzač | 294 | 264.6 |  | 0 |  | dodanie cca 14 dní | SPELSBERG > Malé rozvádzače > AK Plus s dodatočným priestorom > Typy prírub (AK-F Plus) |  |  |  | 0
73374211 | AK-F 42 Plus NT |  | 336.26 | 302.634 |  | 0 | 4013902615889 |  |  |  |  | 6.314 | 0
73355601 | AK-F 56 | Malý rozvádzač | 294 | 264.6 |  | 0 |  | dodanie cca 14 dní | SPELSBERG > Malé rozvádzače > AK Air 14-70TE > Typy prírub (AK-F 14-40) |  |  |  | 0
73331001 | AK-F/DMS 14 L-g | Prázdna skriňa | 102 | 91.8 |  | 0 |  | dodanie cca 14 dní | SPELSBERG > Malé rozvádzače > AK Air 14-70TE > Doplnkové a prázdne skrine (AK 14-L) | 85389099 | DE | 2.722 | 0
73331101 | AK-F/DMS 14 L-t | Prázdna skriňa | 102 | 91.8 |  | 0 |  | dodanie cca 14 dní | SPELSBERG > Malé rozvádzače > AK Air 14-70TE > Doplnkové a prázdne skrine (AK 14-L) | 85389099 | DE | 2.72 | 0
73640301 | AKi 03 | Malý rozvádzač | 37.86 | 34.074 |  | 0 |  | dodanie cca 14 dní | SPELSBERG > Malé rozvádzače > AK Kompakt 3-24TE > Odolné voči poveternosti (AKi 3 -24) | 85369095 | DE |  | 0
73640501 | AKi 05 | Malý rozvádzač | 46.77 | 42.093 |  | 0 |  | dodanie cca 14 dní | SPELSBERG > Malé rozvádzače > AK Kompakt 3-24TE > Odolné voči poveternosti (AKi 3 -24) | 85369095 | DE | 6.31 | 0
73640901 | AKi 09 | Malý rozvádzač | 59.43 | 53.487 |  | 0 |  | dodanie cca 14 dní | SPELSBERG > Malé rozvádzače > AK Kompakt 3-24TE > Odolné voči poveternosti (AKi 3 -24) | 85369095 | DE | 5.83 | 0
74111001 | AKi 1-1L | Prázdna zásuvková skriňa | 136.11 | 122.499 |  | 0 |  | dodanie cca 14 dní | SPELSBERG > Zásuvkové rozvádzače > Zásuvkové skrine > Zásuvkové skrine (AKi) | 85389099 | DE |  | 0
74111101 | AKi 1-1S | Zásuvková kombinácia | 160 | 144 |  | 0 |  | dodanie cca 14 dní | SPELSBERG > Zásuvkové rozvádzače > Predzapojené > Zásuvkové rozvádzače (AKi) | 85369095 | DE |  | 0
73641201 | AKi 12 | Malý rozvádzač | 81.9 | 73.71 |  | 0 |  | dodanie cca 14 dní | SPELSBERG > Malé rozvádzače > AK Kompakt 3-24TE > Odolné voči poveternosti (AKi 3 -24) | 85369095 | DE | 4.831 | 0
74112001 | AKi 1-2L | Prázdna zásuvková skriňa | 136.11 | 122.499 |  | 0 |  | dodanie cca 14 dní | SPELSBERG > Zásuvkové rozvádzače > Zásuvkové skrine > Zásuvkové skrine (AKi) | 85389099 | DE |  | 0
74112101 | AKi 1-2S | Zásuvková kombinácia | 255.83 | 230.247 |  | 0 |  | dodanie cca 14 dní | SPELSBERG > Zásuvkové rozvádzače > Predzapojené > Zásuvkové rozvádzače (AKi) | 85369095 | DE |  | 0
74113101 | AKi 1-3S | Zásuvková kombinácia | 241.67 | 217.503 |  | 0 |  | dodanie cca 14 dní | SPELSBERG > Zásuvkové rozvádzače > Predzapojené > Zásuvkové rozvádzače (AKi) | 85369095 | DE | 252.08 | 0
73911301 | AKi 14-1K | Zásuvková kombinácia | 592 | 532.8 |  | 0 |  | dodanie cca 14 dní | SPELSBERG > Zásuvkové rozvádzače > Pripravené k zapojeniu > Zásuvkové rozvádzače (AKi) | 85369095 | DE |  | 0
73911001 | AKi 14-1L | Prázdna zásuvková skriňa | 234 | 210.6 |  | 0 |  | dodanie cca 14 dní | SPELSBERG > Zásuvkové rozvádzače > Prázdne skrine > Zásuvkové rozvádzače (AKi) | 85369095 | DE |  | 0
73911201 | AKi 14-1M | Zásuvková kombinácia | 428 | 385.2 |  | 0 |  | dodanie cca 14 dní | SPELSBERG > Zásuvkové rozvádzače > Pripravené k zapojeniu > Zásuvkové rozvádzače (AKi) | 85369095 | DE |  | 0
73911101 | AKi 14-1S | Zásuvková kombinácia | 344 | 309.6 |  | 0 |  | dodanie cca 14 dní | SPELSBERG > Zásuvkové rozvádzače > Predzapojené > Zásuvkové rozvádzače (AKi) | 85369095 | DE |  | 0
73912301 | AKi 14-2K | Zásuvková kombinácia | 680 | 612 |  | 0 |  | dodanie cca 14 dní | SPELSBERG > Zásuvkové rozvádzače > Pripravené k zapojeniu > Zásuvkové rozvádzače (AKi) | 85369095 | DE |  | 0
73912001 | AKi 14-2L | Prázdna zásuvková skriňa | 218.5 | 196.65 |  | 0 |  | dodanie cca 14 dní | SPELSBERG > Zásuvkové rozvádzače > Prázdne skrine > Zásuvkové rozvádzače (AKi) | 85369095 | DE | 221.7 | 0
73912201 | AKi 14-2M | Zásuvková kombinácia | 541 | 486.9 |  | 0 |  | dodanie cca 14 dní | SPELSBERG > Zásuvkové rozvádzače > Pripravené k zapojeniu > Zásuvkové rozvádzače (AKi) | 85369095 | DE |  | 0
73912101 | AKi 14-2S | Zásuvková kombinácia | 365 | 328.5 |  | 0 |  | dodanie cca 14 dní | SPELSBERG > Zásuvkové rozvádzače > Predzapojené > Zásuvkové rozvádzače (AKi) | 85369095 | DE |  | 0
73913301 | AKi 14-3K | Zásuvková kombinácia | 665 | 598.5 |  | 0 |  | dodanie cca 14 dní | SPELSBERG > Zásuvkové rozvádzače > Pripravené k zapojeniu > Zásuvkové rozvádzače (AKi) | 85369095 | DE |  | 0
73913201 | AKi 14-3M | Zásuvková kombinácia | 526 | 473.4 |  | 0 |  | dodanie cca 14 dní | SPELSBERG > Zásuvkové rozvádzače > Pripravené k zapojeniu > Zásuvkové rozvádzače (AKi) | 85369095 | DE |  | 0
73913101 | AKi 14-3S | Zásuvková kombinácia | 350 | 315 |  | 0 |  | dodanie cca 14 dní | SPELSBERG > Zásuvkové rozvádzače > Predzapojené > Zásuvkové rozvádzače (AKi) | 85369095 | DE |  | 0
73914301 | AKi 14-4K | Zásuvková kombinácia | 670 | 603 |  | 0 |  | dodanie cca 14 dní | SPELSBERG > Zásuvkové rozvádzače > Pripravené k zapojeniu > Zásuvkové rozvádzače (AKi) | 85369095 | DE |  | 0
73914201 | AKi 14-4M | Zásuvková kombinácia | 532 | 478.8 |  | 0 |  | dodanie cca 14 dní | SPELSBERG > Zásuvkové rozvádzače > Pripravené k zapojeniu > Zásuvkové rozvádzače (AKi) | 85369095 | DE |  | 0
73914101 | AKi 14-4S | Zásuvková kombinácia | 358 | 322.2 |  | 0 |  | dodanie cca 14 dní | SPELSBERG > Zásuvkové rozvádzače > Predzapojené > Zásuvkové rozvádzače (AKi) | 85369095 | DE |  | 0
74114101 | AKi 1-4S | Zásuvková kombinácia | 257 | 231.3 |  | 0 |  | dodanie cca 14 dní | SPELSBERG > Zásuvkové rozvádzače > Predzapojené > Zásuvkové rozvádzače (AKi) | 85369095 | DE |  | 0
74140101 | AKi 1-g | Prázdna skriňa | 52.5 | 47.25 |  | 0 |  | dodanie cca 14 dní | SPELSBERG > Priemyselné prázdne skrine > Kombinovateľné s vylamovacími otvormi > Vonkajšie prostredie (AKi-L) | 85389099 | DE | 174.442 | 0
74500101 | AKi 1-t | Prázdna skriňa | 52.5 | 47.25 |  | 0 |  | dodanie cca 14 dní | SPELSBERG > Priemyselné prázdne skrine > Kombinovateľné s vylamovacími otvormi > Vonkajšie prostredie (AKi-L) | 85389099 | DE | 174.026 | 0
73642401 | AKi 24 | Malý rozvádzač | 131.31 | 118.179 |  | 0 |  | dodanie cca 14 dní | SPELSBERG > Malé rozvádzače > AK Kompakt 3-24TE > Odolné voči poveternosti (AKi 3 -24) | 85369095 | DE | 4.205 | 0
73922001 | AKi 28-2L | Prázdna zásuvková skriňa | 278.92 | 251.028 |  | 0 |  | dodanie cca 14 dní | SPELSBERG > Zásuvkové rozvádzače > Prázdne skrine > Zásuvkové rozvádzače (AKi) | 85369095 | DE | 128.625 | 0
73922101 | AKi 28-2S | Zásuvková kombinácia | 380 | 342 |  | 0 |  | dodanie cca 14 dní | SPELSBERG > Zásuvkové rozvádzače > Predzapojené > Zásuvkové rozvádzače (AKi) | 85369095 | DE | 154 | 0
73923101 | AKi 28-3S | Zásuvková kombinácia | 369 | 332.1 |  | 0 |  | dodanie cca 14 dní | SPELSBERG > Zásuvkové rozvádzače > Predzapojené > Zásuvkové rozvádzače (AKi) | 85369095 | DE |  | 0
73924101 | AKi 28-4S | Zásuvková kombinácia | 373 | 335.7 |  | 0 |  | dodanie cca 14 dní | SPELSBERG > Zásuvkové rozvádzače > Predzapojené > Zásuvkové rozvádzače (AKi) | 85369095 | DE |  | 0
74140201 | AKi 2-g | Prázdna skriňa | 73.5 | 66.15 |  | 0 |  | dodanie cca 14 dní | SPELSBERG > Priemyselné prázdne skrine > Kombinovateľné s vylamovacími otvormi > Vonkajšie prostredie (AKi-L) | 85389099 | DE | 187.15 | 0
74390201 | AKi 2-gh Sb | Prázdná skříň AKi 2-gh | 94.8 | 85.32 |  | 0 |  | dodanie cca 14 dní | SPELSBERG > Priemyselné prázdne skrine > Kombinovateľné s vylamovacími otvormi > Vonkajšie prostredie (AKi-L) | 85389099 | DE | 149.45 | 0
74500201 | AKi 2-t | Prázdna skriňa | 73.5 | 66.15 |  | 0 |  | dodanie cca 14 dní | SPELSBERG > Priemyselné prázdne skrine > Kombinovateľné s vylamovacími otvormi > Vonkajšie prostredie (AKi-L) | 85389099 | DE | 182.05 | 0
74790201 | AKi 2-th | Prázdna skriňa | 140 | 126 |  | 0 |  | dodanie cca 14 dní | SPELSBERG > Priemyselné prázdne skrine > Kombinovateľné s vylamovacími otvormi > Vonkajšie prostredie (AKi-L) | 85389099 | DE | 148.625 | 0
74140301 | AKi 3-g | Praázdna skriňa | 109.2 | 98.28 |  | 0 |  | dodanie cca 14 dní | SPELSBERG > Priemyselné prázdne skrine > Kombinovateľné s vylamovacími otvormi > Vonkajšie prostredie (AKi-L) | 85389099 | DE | 187.404 | 0
74390301 | AKi 3-gh | Prázdna skriňa | 120 | 108 |  | 0 |  | dodanie cca 14 dní | SPELSBERG > Priemyselné prázdne skrine > Kombinovateľné s vylamovacími otvormi > Vonkajšie prostredie (AKi-L) | 85389099 | DE | 130 | 0
74500301 | AKi 3-t | Prázdna skriňa | 109.2 | 98.28 |  | 0 |  | dodanie cca 14 dní | SPELSBERG > Priemyselné prázdne skrine > Kombinovateľné s vylamovacími otvormi > Vonkajšie prostredie (AKi-L) | 85389099 | DE | 186 | 0
74790301 | AKi 3-th | Prázdna skriňa | 207.04 | 186.336 |  | 0 |  | dodanie cca 14 dní | SPELSBERG > Priemyselné prázdne skrine > Kombinovateľné s vylamovacími otvormi > Vonkajšie prostredie (AKi-L) | 85389099 | DE | 193.725 | 0
74140401 | AKi 4-g | Prázdna skriňa | 137.8 | 124.02 |  | 0 |  | dodanie cca 14 dní | SPELSBERG > Priemyselné prázdne skrine > Kombinovateľné s vylamovacími otvormi > Vonkajšie prostredie (AKi-L) | 85389099 | DE | 174.86 | 0
74390401 | AKi 4-gh | Prázdna skriňa | 168 | 151.2 |  | 0 |  | dodanie cca 14 dní | SPELSBERG > Priemyselné prázdne skrine > Kombinovateľné s vylamovacími otvormi > Vonkajšie prostredie (AKi-L) | 85389099 | DE | 122.125 | 0
74500401 | AKi 4-t | Prázdna skriňa | 137.8 | 124.02 |  | 0 |  | dodanie cca 14 dní | SPELSBERG > Priemyselné prázdne skrine > Kombinovateľné s vylamovacími otvormi > Vonkajšie prostredie (AKi-L) | 85389099 | DE | 173.32 | 0
74790401 | AKi 4-th | Prázdna skriňa | 280.84 | 252.756 |  | 0 |  | dodanie cca 14 dní | SPELSBERG > Priemyselné prázdne skrine > Kombinovateľné s vylamovacími otvormi > Vonkajšie prostredie (AKi-L) | 85389099 | DE | 122.375 | 0
79605101 | AKi ABF 1 | Montážna príruba | 19.8 | 17.82 |  | 0 |  | dodanie cca 14 dní | SPELSBERG > Priemyselné prázdne skrine > Kombinovateľné s vylamovacími otvormi > Príslušenstvo (AKL / AKi-L) | 85389099 | DE | 3.015 | 0
79605001 | AKi ABF 2 | Montážna príruba | 19.8 | 17.82 |  | 0 |  | dodanie cca 14 dní | SPELSBERG > Priemyselné prázdne skrine > Kombinovateľné s vylamovacími otvormi > Príslušenstvo (AKL / AKi-L) | 85389099 | DE | 3.015 | 0
78742501 | AKi-LE 425 |  | 2200 | 1980 |  | 0 | 4013902885572 |  |  |  |  | 6.66 | 0
74190301 | AKi-R 4/102-L | Skriňa pre radové svorkovnice | 195 | 175.5 |  | 0 |  | dodanie cca 14 dní | SPELSBERG > Skrine s radovými svorkami > Skrine s radovými svorkami > Vonkajšie prostredie (RKi) | 85389099 | DE | 215.7 | 0
74190401 | AKi-R 4/136-L | Skriňa pre radové svorkovnice | 233 | 209.7 |  | 0 |  | dodanie cca 14 dní | SPELSBERG > Skrine s radovými svorkami > Skrine s radovými svorkami > Vonkajšie prostredie (RKi) | 85389099 | DE | 192.46 | 0
74190101 | AKi-R 4/34-L | Skriňa pre radové svorkovnice | 86 | 77.4 |  | 0 |  | na tel. vyžiadanie, cca 30 dní | SPELSBERG > Skrine s radovými svorkami > Skrine s radovými svorkami > Vonkajšie prostredie (RKi) | 85389099 | DE | 187.65 | 0
74303401 | AKi-R 4/34-SL | Skriňa pre radové svorkovnice | 159 | 143.1 |  | 0 |  | dodanie cca 14 dní | SPELSBERG > Skrine s radovými svorkami > Skrine s radovými svorkami > Vonkajšie prostredie (RKi) | 85369095 | DE | 240.95 | 0
74190201 | AKi-R 4/68-L | Skriňa pre radové svorkovnice | 121 | 108.9 |  | 0 |  | dodanie cca 14 dní | SPELSBERG > Skrine s radovými svorkami > Skrine s radovými svorkami > Vonkajšie prostredie (RKi) | 85389099 | DE | 202.025 | 0
78130201 | AKi-S 302 | NH poistková skriňa | 437 | 393.3 |  | 0 |  | dodanie cca 14 dní | SPELSBERG > Skrine pre poistky a spínače AKi > Skrine s výbrojou > Poistkové skrine NH (AKi-S) | 85369095 | DE |  | 0
76735201 | AKi-SBZ 352-40 |  | 851.27 | 766.143 |  | 0 | 4013902604876 |  |  |  |  | 4.65 | 0
76700101 | AKi-SK 451 | Kombinovaná jazdcová skriňa | 850 | 765 |  | 0 |  | dodanie cca 14 dní | SPELSBERG > Skrine pre poistky a spínače AKi > Skrine pre prípojnice s výzbrojou > Kombinované jazdcové skrine (AKi-SK) | 85369095 | DE |  | 0
76720501 | AKi-SN 25 | NEOZED® skriňa pre jazdcové poistky | 373 | 335.7 |  | 0 |  | dodanie cca 14 dní | SPELSBERG > Skrine pre poistky a spínače AKi > Skrine pre prípojnice s výzbrojou > Skrine pre jazdcové poistky (AKi-SN) | 85369095 | DE |  | 0
76741001 | AKi-SN 410 | NEOZED® skriňa pre jazdcové poistky | 723 | 650.7 |  | 0 |  | dodanie cca 14 dní | SPELSBERG > Skrine pre poistky a spínače AKi > Skrine pre prípojnice s výzbrojou > Skrine pre jazdcové poistky (AKi-SN) | 85369095 | DE |  | 0
76221501 | AKi-SS 21 | Koľajnicová jazdcová skriňa | 372 | 334.8 |  | 0 |  | dodanie cca 14 dní | SPELSBERG > Skrine pre poistky a spínače AKi > Skrine pre prípojnice s výzbrojou > Skrine na jazdcové poistky (AKi-SS) | 85369095 | DE |  | 0
76232501 | AKi-SS 32 | Koľajnicová jazdcová skriňa | 440 | 396 |  | 0 |  | dodanie cca 14 dní | SPELSBERG > Skrine pre poistky a spínače AKi > Skrine pre prípojnice s výzbrojou > Skrine na jazdcové poistky (AKi-SS) | 85369095 | DE |  | 0
76243501 | AKi-SS 43 | Koľajnicová jazdcová skriňa | 723 | 650.7 |  | 0 |  | dodanie cca 14 dní | SPELSBERG > Skrine pre poistky a spínače AKi > Skrine pre prípojnice s výzbrojou > Skrine na jazdcové poistky (AKi-SS) | 85369095 | DE |  | 0
76621501 | AKi-ST 21 | Skriňa pre jazdcové odpínače | 438 | 394.2 |  | 0 |  | dodanie cca 14 dní | SPELSBERG > Skrine pre poistky a spínače AKi > Skrine pre prípojnice s výzbrojou > Skrine na jazdcové poistky a odpojovače (AKi-ST) | 85369095 | DE |  | 0
76632501 | AKi-ST 32 | Skriňa pre jazdcové odpínače | 787 | 708.3 |  | 0 |  | dodanie cca 14 dní | SPELSBERG > Skrine pre poistky a spínače AKi > Skrine pre prípojnice s výzbrojou > Skrine na jazdcové poistky a odpojovače (AKi-ST) | 85369095 | DE |  | 0
76643501 | AKi-ST 43 | Skriňa pre jazdcové odpínače | 961 | 864.9 |  | 0 |  | dodanie cca 14 dní | SPELSBERG > Skrine pre poistky a spínače AKi > Skrine pre prípojnice s výzbrojou > Skrine na jazdcové poistky a odpojovače (AKi-ST) | 85369095 | DE |  | 0
76664501 | AKi-ST 64 | Skriňa pre jazdcové odpínače | 1000 | 900 |  | 0 |  | dodanie cca 14 dní | SPELSBERG > Skrine pre poistky a spínače AKi > Skrine pre prípojnice s výzbrojou > Skrine na jazdcové poistky a odpojovače (AKi-ST) | 85369095 | DE |  | 0
78610101 | AKi-T 101 | NH skriňa odpínača | 290 | 261 |  | 0 |  | dodanie cca 14 dní | SPELSBERG > Skrine pre poistky a spínače AKi > Skrine s výbrojou > Skrine poistiek a odpojovačov NH (AKi-T) | 85369095 | DE |  | 0
78620101 | AKi-T 201 | NH skriňa odpínača | 349 | 314.1 |  | 0 |  | na tel. vyžiadanie, cca 30 dní | SPELSBERG > Skrine pre poistky a spínače AKi > Skrine s výbrojou > Skrine poistiek a odpojovačov NH (AKi-T) | 85369095 | DE |  | 0
78641101 | AKi-T 411 | NH Skriňa odpínača | 582 | 523.8 |  | 0 |  | dodanie cca 14 dní | SPELSBERG > Skrine pre poistky a spínače AKi > Skrine s výbrojou > Skrine poistiek a odpojovačov NH (AKi-T) | 85369095 | DE |  | 0
78910601 | AKi-TE 106 | Skriňa pre výkonové vypínače | 338 | 304.2 |  | 0 |  | dodanie cca 14 dní | SPELSBERG > Skrine pre poistky a spínače AKi > Skrine s výbrojou > Skrine odpojovačov záťaže (AKi-TE) | 85369095 | DE |  | 0
78910801 | AKi-TE 108 | Skriňa pre výkonové vypínače | 357 | 321.3 |  | 0 |  | dodanie cca 14 dní | SPELSBERG > Skrine pre poistky a spínače AKi > Skrine s výbrojou > Skrine odpojovačov záťaže (AKi-TE) | 85369095 | DE |  | 0
78921001 | AKi-TE 210 | Skriňa pre výkonové vypínače | 385 | 346.5 |  | 0 |  | dodanie cca 14 dní | SPELSBERG > Skrine pre poistky a spínače AKi > Skrine s výbrojou > Skrine odpojovačov záťaže (AKi-TE) | 85369095 | DE |  | 0
78921601 | AKi-TE 216 | Skriňa pre výkonové vypínače | 539 | 485.1 |  | 0 |  | dodanie cca 14 dní | SPELSBERG > Skrine pre poistky a spínače AKi > Skrine s výbrojou > Skrine odpojovačov záťaže (AKi-TE) | 85369095 | DE |  | 0
78942501 | AKi-TE 425 | Skriňa pre výkonové vypínače | 758 | 682.2 |  | 0 |  | dodanie cca 14 dní | SPELSBERG > Skrine pre poistky a spínače AKi > Skrine s výbrojou > Skrine odpojovačov záťaže (AKi-TE) | 85369095 | DE |  | 0
75200201 | AKi-Z 2 | Skriňa elektromera | 154.52 | 139.068 |  | 0 |  | dodanie cca 14 dní | SPELSBERG > Elektromerové skrine > Elektromerové skrine > Elektromerové skrine AKi-Z (AKi-Z) | 85389099 | DE |  | 0
75201101 | AKi-Z 3 | Skriňa elektromera | 141 | 126.9 |  | 0 |  | dodanie cca 14 dní | SPELSBERG > Elektromerové skrine > Elektromerové skrine > Elektromerové skrine AKi-Z (AKi-Z) | 85389099 | DE |  | 0
75301101 | AKi-Z 3 KF Sb |  | 259.78 | 233.802 |  | 0 | [6 empty] | 0
75711001 | AKi-Z 400 | Skriňa elektromera | 200 | 180 |  | 0 |  | dodanie cca 14 dní | SPELSBERG > Elektromerové skrine > Elektromerové skrine > Elektromerové skrine AKi-Z (AKi-Z) | 85389099 | DE |  | 0
75240101 | AKi-Z 401 | Skriňa elektromera | 296 | 266.4 |  | 0 |  | dodanie cca 14 dní | SPELSBERG > Elektromerové skrine > Elektromerové skrine > Elektromerové skrine AKi-Z (AKi-Z) | 85389099 | DE |  | 0
75211001 | AKi-Z 403-eHZ | Skriňa elektromera | 422.83 | 380.547 |  | 0 |  | dodanie cca 14 dní | SPELSBERG > Elektromerové skrine > Elektromerové skrine > Elektromerové skrine AKi-Z (AKi-Z) | 85369095 | DE |  | 0
75741001 | AKi-Z 410 K | Skriňa elektromera | 255 | 229.5 |  | 0 |  | dodanie cca 14 dní | SPELSBERG > Elektromerové skrine > Elektromerové skrine > Elektromerové skrine AKi-Z (AKi-Z) | 85369095 | DE |  | 0
75841001 | AKi-Z 410 KK | Skriňa elektromera | 372 | 334.8 |  | 0 |  | dodanie cca 14 dní | SPELSBERG > Elektromerové skrine > Elektromerové skrine > Elektromerové skrine AKi-Z (AKi-Z) | 85369095 | DE |  | 0
75250201 | AKi-Z 502 | Skriňa elektromera | 315 | 283.5 |  | 0 |  | dodanie cca 14 dní | SPELSBERG > Elektromerové skrine > Elektromerové skrine > Elektromerové skrine AKi-Z (AKi-Z) | 85389099 | DE |  | 0
75751101 | AKi-Z 511 K | Skriňa elektromera | 389 | 350.1 |  | 0 |  | dodanie cca 14 dní | SPELSBERG > Elektromerové skrine > Elektromerové skrine > Elektromerové skrine AKi-Z (AKi-Z) | 85369095 | DE |  | 0
75851101 | AKi-Z 511 KK | Skriňa elektromera | 478 | 430.2 |  | 0 |  | dodanie cca 14 dní | SPELSBERG > Elektromerové skrine > Elektromerové skrine > Elektromerové skrine AKi-Z (AKi-Z) | 85369095 | DE |  | 0
07612501 | AKL 125 | Prípojná svorka | 116.14 | 104.526 |  | 0 |  | dodanie cca 14 dní | SPELSBERG > Rozvodné zariadenia GTi ISO > Príslušenstvo > Svorky (AKL, GPE, GPN, SKL, PNS, KLS) | 85369010 | DE | 0.603 | 0
07614001 | AKL 140 | Prípojná svorka | 150.6 | 135.54 |  | 0 |  | dodanie cca 14 dní | SPELSBERG > Rozvodné zariadenia GTi ISO > Príslušenstvo > Svorky (AKL, GPE, GPN, SKL, PNS, KLS) | 85369010 | DE |  | 0
07616301 | AKL 163 | Prípojná svorka | 239 | 215.1 |  | 0 |  | dodanie cca 14 dní | SPELSBERG > Rozvodné zariadenia GTi ISO > Príslušenstvo > Svorky (AKL, GPE, GPN, SKL, PNS, KLS) | 85369010 | DE | 1.7518 | 0
74040101 | AKL 1-g | Prázdna skriňa | 52.5 | 47.25 |  | 0 |  | dodanie cca 14 dní | SPELSBERG > Priemyselné prázdne skrine > Kombinovateľné s vylamovacími otvormi > Vnútorné prostredie (AKL) | 85389099 | DE | 1.0382 | 0
74400101 | AKL 1-t | Prázdna skriňa | 70.74 | 63.666 |  | 0 |  | dodanie cca 14 dní | SPELSBERG > Priemyselné prázdne skrine > Kombinovateľné s vylamovacími otvormi > Vnútorné prostredie (AKL) | 85389099 | DE | 1.0816 | 0
74040201 | AKL 2-g | Prázdna skriňa | 73.5 | 66.15 |  | 0 |  | dodanie cca 14 dní | SPELSBERG > Priemyselné prázdne skrine > Kombinovateľné s vylamovacími otvormi > Vnútorné prostredie (AKL) | 85389099 | DE | 1.705 | 0
74290201 | AKL 2-gh | Prázdna skriňa | 109.76 | 98.784 |  | 0 |  | dodanie cca 14 dní | SPELSBERG > Priemyselné prázdne skrine > Kombinovateľné s vylamovacími otvormi > Vnútorné prostredie (AKL) | 85389099 | DE | 2.11 | 0
74400201 | AKL 2-t | Prázdna skriňa | 102.56 | 92.304 |  | 0 |  | dodanie cca 14 dní | SPELSBERG > Priemyselné prázdne skrine > Kombinovateľné s vylamovacími otvormi > Vnútorné prostredie (AKL) | 85389099 | DE | 1.755 | 0
74690201 | AKL 2-th | Prázdna skriňa | 129.4 | 116.46 |  | 0 |  | dodanie cca 14 dní | SPELSBERG > Priemyselné prázdne skrine > Kombinovateľné s vylamovacími otvormi > Vnútorné prostredie (AKL) | 85389099 | DE | 2.58 | 0
74040301 | AKL 3-g | Prázdna skriňa | 110.1 | 99.09 |  | 0 |  | dodanie cca 14 dní | SPELSBERG > Priemyselné prázdne skrine > Kombinovateľné s vylamovacími otvormi > Vnútorné prostredie (AKL) | 85389099 | DE | 2.4306 | 0
74290301 | AKL 3-gh | Prázdna skriňa | 151.5 | 136.35 |  | 0 |  | dodanie cca 14 dní | SPELSBERG > Priemyselné prázdne skrine > Kombinovateľné s vylamovacími otvormi > Vnútorné prostredie (AKL) | 85389099 | DE | 2.835 | 0
74400301 | AKL 3-t | Prázdna skriňa | 154.32 | 138.888 |  | 0 |  | dodanie cca 14 dní | SPELSBERG > Priemyselné prázdne skrine > Kombinovateľné s vylamovacími otvormi > Vnútorné prostredie (AKL) | 85389099 | DE | 2.515 | 0
74690301 | AKL 3-th | Prázdna skriňa | 193.62 | 174.258 |  | 0 |  | dodanie cca 14 dní | SPELSBERG > Priemyselné prázdne skrine > Kombinovateľné s vylamovacími otvormi > Vnútorné prostredie (AKL) | 85389099 | DE | 2.945 | 0
74040401 | AKL 4-g | Prázdna skriňa | 163 | 146.7 |  | 0 |  | dodanie cca 14 dní | SPELSBERG > Priemyselné prázdne skrine > Kombinovateľné s vylamovacími otvormi > Vnútorné prostredie (AKL) | 85389099 | DE | 3.075 | 0
74290401 | AKL 4-gh | Prázdna skriňa | 203 | 182.7 |  | 0 |  | dodanie cca 14 dní | SPELSBERG > Priemyselné prázdne skrine > Kombinovateľné s vylamovacími otvormi > Vnútorné prostredie (AKL) | 85389099 | DE | 3.635 | 0
74400401 | AKL 4-t | Prázdna skriňa | 216.62 | 194.958 |  | 0 |  | dodanie cca 14 dní | SPELSBERG > Priemyselné prázdne skrine > Kombinovateľné s vylamovacími otvormi > Vnútorné prostredie (AKL) | 85389099 | DE | 3.525 | 0
74690401 | AKL 4-th | Prázdna skriňa | 259 | 233.1 |  | 0 |  | dodanie cca 14 dní | SPELSBERG > Priemyselné prázdne skrine > Kombinovateľné s vylamovacími otvormi > Vnútorné prostredie (AKL) | 85389099 | DE | 3.685 | 0
15000301 | AL 1006-3 | Prázdna skriňa | 26.6 | 23.94 |  | 0 |  | dodanie cca 14 dní | SPELSBERG > Priemyselné prázdne skrine > Hliník > Až IP66 (AL, ALS) | 85369095 | DE | 0.2001 | 0
15000801 | AL 1010-8 | Prázdna skriňa | 48.4 | 43.56 |  | 0 |  | dodanie cca 14 dní | SPELSBERG > Priemyselné prázdne skrine > Hliník > Až IP66 (AL, ALS) | 85369095 | DE | 708 | 0
15000901 | AL 1212-8 | Prázdna skriňa | 69.5 | 62.55 |  | 0 |  | dodanie cca 14 dní | SPELSBERG > Priemyselné prázdne skrine > Hliník > Až IP66 (AL, ALS) | 85369095 | DE | 704 | 0
15000601 | AL 1308-6 | Prázdna skriňa | 38.92 | 35.028 |  | 0 |  | dodanie cca 14 dní | SPELSBERG > Priemyselné prázdne skrine > Hliník > Až IP66 (AL, ALS) | 85369095 | DE | 724 | 0
15000401 | AL 1506-3 | Prázdna skriňa | 38.4 | 34.56 |  | 0 |  | dodanie cca 14 dní | SPELSBERG > Priemyselné prázdne skrine > Hliník > Až IP66 (AL, ALS) | 85369095 | DE | 0.304 | 0
15001902 | AL 1610-8 S |  | 72.03 | 64.827 |  | 0 | [6 empty] | 0
15001101 | AL 1616-9 | Prázdna skriňa | 92.2 | 82.98 |  | 0 |  | dodanie cca 14 dní | SPELSBERG > Priemyselné prázdne skrine > Hliník > Až IP66 (AL, ALS) | 85369095 | DE | 620 | 0
15000701 | AL 1808-6 | Prázdna skriňa | 45.9 | 41.31 |  | 0 |  | dodanie cca 14 dní | SPELSBERG > Priemyselné prázdne skrine > Hliník > Až IP66 (AL, ALS) | 85369095 | DE | 608 | 0
15000790 | AL 1808-6 S |  | 60.9 | 54.81 |  | 0 | [6 empty] | 0
15001001 | AL 2212-8 | Prázdna skriňa | 83.3 | 74.97 |  | 0 |  | dodanie cca 14 dní | SPELSBERG > Priemyselné prázdne skrine > Hliník > Až IP66 (AL, ALS) | 85369095 | DE | 542 | 0
15001401 | AL 2320-11 | Prázdna skriňa | 192 | 172.8 |  | 0 |  | dodanie cca 14 dní | SPELSBERG > Priemyselné prázdne skrine > Hliník > Až IP66 (AL, ALS) | 85369095 | DE | 463 | 0
15001201 | AL 2616-9 | Prázdna skriňa | 119 | 107.1 |  | 0 |  | dodanie cca 14 dní | SPELSBERG > Priemyselné prázdne skrine > Hliník > Až IP66 (AL, ALS) | 85369095 | DE | 492 | 0
15001501 | AL 2823-11 | Prázdna skriňa | 226 | 203.4 |  | 0 |  | dodanie cca 14 dní | SPELSBERG > Priemyselné prázdne skrine > Hliník > Až IP66 (AL, ALS) | 85369095 | IN | 417 | 0
15001601 | AL 3323-11 | Prázdna skriňa | 251 | 225.9 |  | 0 |  | dodanie cca 14 dní | SPELSBERG > Priemyselné prázdne skrine > Hliník > Až IP66 (AL, ALS) | 85369095 | DE | 418 | 0
15001301 | AL 3616-9 | Prázdna skriňa | 146 | 131.4 |  | 0 |  | dodanie cca 14 dní | SPELSBERG > Priemyselné prázdne skrine > Hliník > Až IP66 (AL, ALS) | 85369095 | IN | 2.709 | 0
15000101 | AL 55-3 | Prázdna skriňa | 16.8 | 15.12 |  | 0 |  | dodanie cca 14 dní | SPELSBERG > Priemyselné prázdne skrine > Hliník > Až IP66 (AL, ALS) | 85369095 | DE | 0.0727 | 0
15000201 | AL 66-3 | Prázdna skriňa | 22.74 | 20.466 |  | 0 |  | dodanie cca 14 dní | SPELSBERG > Priemyselné prázdne skrine > Hliník > Až IP66 (AL, ALS) | 85369095 | DE | 0.1411 | 0
15000501 | AL 88-6 | Prázdna skriňa | 32.16 | 28.944 |  | 0 |  | dodanie cca 14 dní | SPELSBERG > Priemyselné prázdne skrine > Hliník > Až IP66 (AL, ALS) | 85369095 | DE | 800 | 0
15400601 | AL ALS-gro | Sada vonkajších spon | 17 | 15.3 |  | 0 |  | dodanie cca 14 dní | SPELSBERG > Priemyselné prázdne skrine > Hliník > Príslušenstvo AL, ALS | 85389099 | DE | 9.115 | 0
15400401 | AL ALS-kl | Sada vonkajších spon | 13.7 | 12.33 |  | 0 |  | dodanie cca 14 dní | SPELSBERG > Priemyselné prázdne skrine > Hliník > Príslušenstvo AL, ALS | 85389099 | DE | 0.033 | 0
15421001 | AL ASS | Sada vonkajších závesov | 59.3 | 53.37 |  | 0 |  | dodanie cca 14 dní | SPELSBERG > Priemyselné prázdne skrine > Hliník > Príslušenstvo AL, ALS | 85389099 | DE | 5.515 | 0
15500801 | AL MPS-1010 | Montážna doska | 15.5 | 13.95 |  | 0 |  | dodanie cca 14 dní | SPELSBERG > Priemyselné prázdne skrine > Hliník > Príslušenstvo AL, ALS | 73089059 | DE | 0.1 | 0
15500901 | AL MPS-1212 | Montážna doska AL MPS-1212 | 16.5 | 14.85 |  | 0 |  | dodanie cca 14 dní | SPELSBERG > Priemyselné prázdne skrine > Hliník > Príslušenstvo AL, ALS | 73089059 | DE | 0.08 | 0
15500601 | AL MPS-1308 | Montážna doska | 4.4 | 3.96 |  | 0 |  | dodanie cca 14 dní | SPELSBERG > Priemyselné prázdne skrine > Hliník > Príslušenstvo AL, ALS | 73089059 | DE | 0.89 | 0
15501101 | AL MPS-1616 | Montážna doska | 17.8 | 16.02 |  | 0 |  | dodanie cca 14 dní | SPELSBERG > Priemyselné prázdne skrine > Hliník > Príslušenstvo AL, ALS | 73089059 | DE | 0.22 | 0
15500701 | AL MPS-1808 | Montážna doska | 5 | 4.5 |  | 0 |  | dodanie cca 14 dní | SPELSBERG > Priemyselné prázdne skrine > Hliník > Príslušenstvo AL, ALS | 73089059 | DE | 0.127 | 0
15501001 | AL MPS-2212 | Montážna doska | 18.6 | 16.74 |  | 0 |  | dodanie cca 14 dní | SPELSBERG > Priemyselné prázdne skrine > Hliník > Príslušenstvo AL, ALS | 73089059 | DE | 0.244 | 0
15501401 | AL MPS-2320 | Montážna doska | 22.47 | 20.223 |  | 0 |  | dodanie cca 14 dní | SPELSBERG > Priemyselné prázdne skrine > Hliník > Príslušenstvo AL, ALS | 73089059 | DE | 0.4497 | 0
15501201 | AL MPS-2616 | Montážna doska | 20.3 | 18.27 |  | 0 |  | dodanie cca 14 dní | SPELSBERG > Priemyselné prázdne skrine > Hliník > Príslušenstvo AL, ALS | 73089059 | DE | 0.39 | 0
15501501 | AL MPS-2823 | Montážna doska | 30.7 | 27.63 |  | 0 |  | dodanie cca 14 dní | SPELSBERG > Priemyselné prázdne skrine > Hliník > Príslušenstvo AL, ALS | 73089059 | DE | 0.608 | 0
15501601 | AL MPS-3323 | Montážna doska | 33.35 | 30.015 |  | 0 |  | dodanie cca 14 dní | SPELSBERG > Priemyselné prázdne skrine > Hliník > Príslušenstvo AL, ALS | 73089059 | DE | 0.738 | 0
15501301 | AL MPS-3616 | Montážna doska | 24.29 | 21.861 |  | 0 |  | dodanie cca 14 dní | SPELSBERG > Priemyselné prázdne skrine > Hliník > Príslušenstvo AL, ALS | 73089059 | DE | 0.55 | 0
15500501 | AL MPS-88 | Montážna doska | 3.7 | 3.33 |  | 0 |  | dodanie cca 14 dní | SPELSBERG > Priemyselné prázdne skrine > Hliník > Príslušenstvo AL, ALS | 73089059 | DE | 0.0441 | 0
16200901 | AL NS35-110 | DIN lišta | 7.66 | 6.894 |  | 0 |  | dodanie cca 14 dní | SPELSBERG > Priemyselné prázdne skrine > Hliník > Príslušenstvo AL, ALS | 73089098 | DE | 0.045 | 0
16201101 | AL NS35-145 | DIN lišta | 7.66 | 6.894 |  | 0 |  | dodanie cca 14 dní | SPELSBERG > Priemyselné prázdne skrine > Hliník > Príslušenstvo AL, ALS | 73089098 | DE | 0.0572 | 0
16201401 | AL NS35-186 | DIN lišta | 9.1 | 8.19 |  | 0 |  | dodanie cca 14 dní | SPELSBERG > Priemyselné prázdne skrine > Hliník > Príslušenstvo AL, ALS | 73089098 | DE | 0.0734 | 0
16201001 | AL NS35-208 | DIN lišta | 9.1 | 8.19 |  | 0 |  | dodanie cca 14 dní | SPELSBERG > Priemyselné prázdne skrine > Hliník > Príslušenstvo AL, ALS | 73089098 | DE | 0.0822 | 0
16201201 | AL NS35-245 | DIN lišta | 9.1 | 8.19 |  | 0 |  | dodanie cca 14 dní | SPELSBERG > Priemyselné prázdne skrine > Hliník > Príslušenstvo AL, ALS | 73089098 | DE | 0.0911 | 0
16201501 | AL NS35-266 | DIN lišta | 9.7 | 8.73 |  | 0 |  | dodanie cca 14 dní | SPELSBERG > Priemyselné prázdne skrine > Hliník > Príslušenstvo AL, ALS | 73089098 | DE | 0.103 | 0
16201601 | AL NS35-316 | DIN lišta | 10.3 | 9.27 |  | 0 |  | dodanie cca 14 dní | SPELSBERG > Priemyselné prázdne skrine > Hliník > Príslušenstvo AL, ALS | 73089098 | DE | 0.119 | 0
16201301 | AL NS35-345 | DIN lišta | 10.3 | 9.27 |  | 0 |  | dodanie cca 14 dní | SPELSBERG > Priemyselné prázdne skrine > Hliník > Príslušenstvo AL, ALS | 73089098 | DE | 0.1238 | 0
16040801 | ALR 1010-4mm2 | Skriňa pre radové svorkovnice | 73.71 | 66.339 |  | 0 |  | dodanie cca 14 dní | SPELSBERG > Skrine s radovými svorkami > Hliník > So svorkami a bez nich (ALR) | 85369095 | DE | 0.66 | 0
16090901 | ALR 1212-L | Skriňa pre radové svorkovnice | 79.53 | 71.577 |  | 0 |  | dodanie cca 14 dní | SPELSBERG > Skrine s radovými svorkami > Hliník > So svorkami a bez nich (ALR) | 85369095 | IN | 85.014 | 0
16040601 | ALR 1308-4mm2 | Skriňa pre radové svorkovnice | 67.18 | 60.462 |  | 0 |  | dodanie cca 14 dní | SPELSBERG > Skrine s radovými svorkami > Hliník > So svorkami a bez nich (ALR) | 85369095 | IN | 0.515 | 0
16091101 | ALR 1616-L | Skriňa pre radové svorkovnice | 103.54 | 93.186 |  | 0 |  | dodanie cca 14 dní | SPELSBERG > Skrine s radovými svorkami > Hliník > So svorkami a bez nich (ALR) | 85369095 | IN | 1.638 | 0
16040701 | ALR 1808-4mm2 | Skriňa pre radové svorkovnice | 153.48 | 138.132 |  | 0 |  | dodanie cca 14 dní | SPELSBERG > Skrine s radovými svorkami > Hliník > So svorkami a bez nich (ALR) | 85369095 | IN | 90 | 0
16091001 | ALR 2212-L | Skriňa pre radové svorkovnice | 96.18 | 86.562 |  | 0 |  | dodanie cca 14 dní | SPELSBERG > Skrine s radovými svorkami > Hliník > So svorkami a bez nich (ALR) | 85369095 | IN | 1.46 | 0
16091401 | ALR 2320-L | Skriňa pre radové svorkovnice | 215.06 | 193.554 |  | 0 |  | dodanie cca 14 dní | SPELSBERG > Skrine s radovými svorkami > Hliník > So svorkami a bez nich (ALR) | 85369095 | IN | 2.64 | 0
16091201 | ALR 2616-L | Skriňa pre radové svorkovnice | 131.37 | 118.233 |  | 0 |  | dodanie cca 14 dní | SPELSBERG > Skrine s radovými svorkami > Hliník > So svorkami a bez nich (ALR) | 85369095 | IN | 201.24 | 0
16091501 | ALR 2823-L | Skriňa pre radové svorkovnice | 254.59 | 229.131 |  | 0 |  | dodanie cca 14 dní | SPELSBERG > Skrine s radovými svorkami > Hliník > So svorkami a bez nich (ALR) | 85369095 | IN | 3.205 | 0
16091601 | ALR 3323-L | Skriňa pre radové svorkovnice | 281.66 | 253.494 |  | 0 |  | dodanie cca 14 dní | SPELSBERG > Skrine s radovými svorkami > Hliník > So svorkami a bez nich (ALR) | 85369095 | DE | 3.8 | 0
16091301 | ALR 3616-L | Skriňa pre radové svorkovnice | 161.03 | 144.927 |  | 0 |  | dodanie cca 14 dní | SPELSBERG > Skrine s radovými svorkami > Hliník > So svorkami a bez nich (ALR) | 85369095 | IN | 2.98 | 0
16040501 | ALR 88-4mm2 | Skriňa pre radové svorkovnice | 48.21 | 43.389 |  | 0 |  | dodanie cca 14 dní | SPELSBERG > Skrine s radovými svorkami > Hliník > So svorkami a bez nich (ALR) | 85369095 | DE | 0.367 | 0
15100301 | ALS 1212-6 | Prázdna skriňa | 42.79 | 38.511 |  | 0 |  | dodanie cca 14 dní | SPELSBERG > Priemyselné prázdne skrine > Hliník > Až IP66 (AL, ALS) | 85369095 | IN | 0.8652 | 0
15100401 | ALS 1414-7 | Prázdna skriňa | 54.58 | 49.122 |  | 0 |  | dodanie cca 14 dní | SPELSBERG > Priemyselné prázdne skrine > Hliník > Až IP66 (AL, ALS) | 85369095 | IN | 1.0659 | 0
15100501 | ALS 1515-8 | Prázdna skriňa | 60.35 | 54.315 |  | 0 |  | dodanie cca 14 dní | SPELSBERG > Priemyselné prázdne skrine > Hliník > Až IP66 (AL, ALS) | 85369095 | IN | 1.6571 | 0
15100601 | ALS 2011-9 | Prázdna skriňa | 65.42 | 58.878 |  | 0 |  | dodanie cca 14 dní | SPELSBERG > Priemyselné prázdne skrine > Hliník > Až IP66 (AL, ALS) | 85369095 | IN | 1.4097 | 0
15100701 | ALS 2020-9 | Prázdna skriňa | 89.15 | 80.235 |  | 0 |  | dodanie cca 14 dní | SPELSBERG > Priemyselné prázdne skrine > Hliník > Až IP66 (AL, ALS) | 85369095 | IN | 2.0795 | 0
15100801 | ALS 2720-9 | Prázdna skriňa | 124.21 | 111.789 |  | 0 |  | dodanie cca 14 dní | SPELSBERG > Priemyselné prázdne skrine > Hliník > Až IP66 (AL, ALS) | 85369095 | IN | 2.7817 | 0
15101201 | ALS 3927-12 | Prázdná skriňa | 314.63 | 283.167 |  | 0 |  | dodanie cca 14 dní | SPELSBERG > Priemyselné prázdne skrine > Hliník > Až IP66 (AL, ALS) | 85369095 | IN | 5 | 0
15100101 | ALS 99-6 | Prázdna skriňa | 26.77 | 24.093 |  | 0 |  | dodanie cca 14 dní | SPELSBERG > Priemyselné prázdne skrine > Hliník > Až IP66 (AL, ALS) | 85369095 | IN | 0.6004 | 0
31510701 | AP 7 - 2,5mm2 | Rozbočovacia krabica | 2.89 | 2.601 |  | 0 |  | dodanie cca 14 dní | SPELSBERG > Spojovacie a rozbočovacie krabice > Vnútorné IP55 do 2,5mm2 > IP 30 - Centrálny uzáver (AP 7, UP 6) | 85369095 | DE | 0.046 | 0
31560701 | AP 7 - L | Rozbočovacia krabica | 2.25 | 2.025 |  | 0 |  | dodanie cca 14 dní | SPELSBERG > Spojovacie a rozbočovacie krabice > Vnútorné IP55 do 2,5mm2 > IP 30 - Centrálny uzáver (AP 7, UP 6) | 85389099 | DE | 0.03 | 0
68502101 | ARCHIV-Svorkovnice Kl.VG21 DOPRODEJ |  | 1.13 | 1.017 |  | 0 | 4013902014057 |  |  |  |  | 0.026 | 0
23162001 | ARCHIV-VST M20-or |  | 0.26 | 0.234 |  | 0 | 4013902903955 | [5 empty] | 0
23162501 | ARCHIV-VST M25-or |  | 0.52 | 0.468 |  | 0 | 4013902903962 | [5 empty] | 0
23164001 | ARCHIV-VST M40-or |  | 1.59 | 1.431 |  | 0 | 4013902903986 | [5 empty] | 0
19000501 | ASS-gro | Sada vonkajších závesov | 8.5 | 7.65 |  | 0 |  | dodanie cca 14 dní | SPELSBERG > Skrine pre poistky a spínače AKi > Príslušenstvo > Príslušenstvo skríň | 85389099 | DE | 0.0484 | 0
19000201 | ASS-kl | Súprava vonkajších závesov | 5.32 | 4.788 |  | 0 |  | dodanie cca 14 dní | SPELSBERG > Priemyselné prázdne skrine > S metrickými vylamovacími otvormi > Príslušenstvo TK | 85389099 | DE | 0.028 | 0
23041601 | AST M16 | Vývodka | 0.27 | 0.243 |  | 0 |  | dodanie cca 14 dní | SPELSBERG > Skrine s radovými svorkami > Skrine s radovými svorkami > Príslušenstvo (RK/RKi) | 39269097 | DE |  | 0
23042001 | AST M20 | Vývodka | 0.33 | 0.297 |  | 0 |  | dodanie cca 14 dní | SPELSBERG > Skrine s radovými svorkami > Skrine s radovými svorkami > Príslušenstvo (RK/RKi) | 39269097 | DE |  | 0
23062001 | AST M20-or vývodka DOPRODEJ |  | 0.32 | 0.288 |  | 0 | 4013902903917 | [5 empty] | 0
23042501 | AST M25 | Vývodka | 0.58 | 0.522 |  | 0 |  | dodanie cca 14 dní | SPELSBERG > Skrine s radovými svorkami > Skrine s radovými svorkami > Príslušenstvo (RK/RKi) | 39269097 | DE |  | 0
23043201 | AST M32 | Vývodka | 1.3 | 1.17 |  | 0 |  | dodanie cca 14 dní | SPELSBERG > Skrine s radovými svorkami > Skrine s radovými svorkami > Príslušenstvo (RK/RKi) | 39269097 | DE |  | 0
23044001 | AST M40 | Vývodka | 1.65 | 1.485 |  | 0 |  | dodanie cca 14 dní | SPELSBERG > Skrine s radovými svorkami > Skrine s radovými svorkami > Príslušenstvo (RK/RKi) | 39269097 | DE |  | 0
58112201 | BCS Pure | Nabíjacia stanica pre e-bike | 1820 | 1638 |  | 0 |  | dodanie cca 14 dní | SPELSBERG > E-BIKE nabíjanie > S integrovaným nabíjacím káblom > S konektormu Bosch/Shimano (BSC Pure) |  |  |  | 0
58012201 | BCS Smart | Nabíjacia stanica pre e-bike | 4036.5 | 3632.85 |  | 0 |  | dodanie cca 14 dní | SPELSBERG > E-BIKE nabíjanie > S integrovaným nabíjacím káblom > S portálom pre správu Bosch/Shimano (BSC Smart) |  |  |  | 0
58012301 | BCS Smart BOSCH | Nabíjacia stanica pre e-bike s portálom pre správu | 4179 | 3761.1 |  | 0 |  | dodanie cca 14 dní | SPELSBERG > E-BIKE nabíjanie > S integrovaným nabíjacím káblom |  |  |  | 0
20003101 | BCS WP1 | Ochranná strieška proti počasiu | 77.9 | 70.11 |  | 0 |  | dodanie cca 14 dní | SPELSBERG > E-BIKE nabíjanie > Podľa zásuviek > Príslušenstvo E-BIKE (TG BCS 3) | 73269098 | DE | 0.96 | 0
20003201 | BCS WP2 | Zemniaci hrot | 104.74 | 94.266 |  | 0 |  | dodanie cca 14 dní | SPELSBERG > E-BIKE nabíjanie > Podľa zásuviek > Príslušenstvo E-BIKE (TG BCS 3) | 73269098 | DE | 2.105 | 0
26344001 | BEL Air M40 | Súprava ventilačných prvkov | 40 | 36 |  | 0 |  | dodanie cca 14 dní | SPELSBERG > Vonkajšie skrine > Príslušenstvo > Príslušenstvo univerzálne | 39269097 | DE | 1.38 | 0
48543501 | BK 435 |  | 188.57 | 169.713 |  | 0 | 4013902153534 | [5 empty] | 0
07083001 | BPA | Nosný rám príslušenstva | 105 | 94.5 |  | 0 |  | dodanie cca 14 dní | SPELSBERG > Rozvodné zariadenia GTi ISO > Príslušenstvo > Montáž na stenu (ZPR, GAB, APR, AKB, BPA,AWB,AM) | 85389099 | BE | 0.569 | 0
98700101 | BS 1 | Vstavaná prístrojová krabica | 7.22 | 6.498 |  | 0 |  | dodanie cca 14 dní | SPELSBERG > Betónové inštalačné systémy > Exportné riešenia > British standart (BS) | 39269097 | DE | 0.0705 | 0
97410001 | BS 1 VD | Uzatváracie veko | 2.4 | 2.16 |  | 0 |  | dodanie cca 14 dní | SPELSBERG > Betónové inštalačné systémy > Príslušenstvo > Príslušenstvo vstavané skrine (EK) | 39269097 | DE | 0.0199 | 0
97443101 | BS 1-BSK | Základová doska | 1.5 | 1.35 |  | 0 |  | dodanie cca 14 dní | SPELSBERG > Betónové inštalačné systémy > Príslušenstvo > Všeobecné príslušenstvo (IBT) | 39269097 | DE | 0.022 | 0
98770101 | BS 1-K | Vstavaná prístrojová krabica | 7.22 | 6.498 |  | 0 |  | dodanie cca 14 dní | SPELSBERG > Betónové inštalačné systémy > Exportné riešenia > British standart (BS) | 39269097 | DE | 0.075 | 0
98700201 | BS 2 | Vstavaná prístrojová krabica | 9.04 | 8.136 |  | 0 |  | dodanie cca 14 dní | SPELSBERG > Betónové inštalačné systémy > Exportné riešenia > British standart (BS) | 39269097 | DE | 0.113 | 0
97410201 | BS 2 VD | Uzatváracie veko | 3.6 | 3.24 |  | 0 |  | dodanie cca 14 dní | SPELSBERG > Betónové inštalačné systémy > Príslušenstvo > Príslušenstvo vstavané skrine (EK) | 39269097 | DE | 0.03 | 0
97443201 | BS 2-BSK | Základová doska | 2.15 | 1.935 |  | 0 |  | dodanie cca 14 dní | SPELSBERG > Betónové inštalačné systémy > Príslušenstvo > Všeobecné príslušenstvo (IBT) | 39269097 | DE | 0.03 | 0
98770201 | BS 2-K | Vstavaná prístrojová krabica | 9.04 | 8.136 |  | 0 |  | dodanie cca 14 dní | SPELSBERG > Betónové inštalačné systémy > Exportné riešenia > British standart (BS) | 39269097 | DE | 0.113 | 0
97412001 | BS MBR | Montážny mostík | 0.6 | 0.54 |  | 0 |  | dodanie cca 14 dní | SPELSBERG > Betónové inštalačné systémy > Exportné riešenia > Príslušenstvo exportné riešenie | 39269097 | DE |  | 0
28341601 | BS Rohrst. M16/Pg 13,5 |  | 0.88 | 0.792 |  | 0 | 4013902012091 | [5 empty] | 0
28441601 | BS Rohrst. M16/Pg 16 |  | 0.88 | 0.792 |  | 0 | 4013902011827 | [5 empty] | 0
28543201 | BS Rohrst. M32/Pg 21 |  | 1.33 | 1.197 |  | 0 | 4013902011865 | [5 empty] | 0
97050001 | BSK 1 | Základová doska | 0.5 | 0.45 |  | 0 |  | dodanie cca 14 dní | SPELSBERG > Betónové inštalačné systémy > Príslušenstvo > Všeobecné príslušenstvo (IBT) | 39269097 | DE | 0.008 | 0
97050501 | BSK 2 | Základová doska | 0.75 | 0.675 |  | 0 |  | dodanie cca 14 dní | SPELSBERG > Betónové inštalačné systémy > Príslušenstvo > Všeobecné príslušenstvo (IBT) | 39269097 | DE | 0.011 | 0
26242001 | BST M20 | Odvzdušňovacia vývodka | 1.4 | 1.26 |  | 0 |  | dodanie cca 14 dní | SPELSBERG > Malé rozvádzače > AK Kompakt 3-24TE > Príslušenstvo AK Kompakt | 39269097 | DE | 2.872 | 0
26202001 | BST M20/sw | Odvzdušňovacia vývodka | 1.45 | 1.305 |  | 0 |  | dodanie cca 14 dní | SPELSBERG > Malé rozvádzače > AK Kompakt 3-24TE > Príslušenstvo AK Kompakt | 39269097 | DE |  | 0
26241201 | DAE M12 | Vyrovnávač tlaku | 15.82 | 14.238 |  | 0 |  | dodanie cca 14 dní | SPELSBERG > Univerzálne príslušenstvo | 39269097 | TR | 0.016 | 0
97070501 | DAL 1 | Univerzálna prechodová lišta | 1.1 | 0.99 |  | 0 |  | dodanie cca 14 dní | SPELSBERG > Betónové inštalačné systémy > Stenové a stropné prechody > Výstupy (UVA, DAL) | 39269097 | DE | 2.97 | 0
97070601 | DAL 2 | Univerzálna prechodová lišta | 2 | 1.8 |  | 0 |  | dodanie cca 14 dní | SPELSBERG > Betónové inštalačné systémy > Stenové a stropné prechody > Výstupy (UVA, DAL) | 39269097 | DE | 2.42 | 0
97070401 | DAL 4 | Univerzálna prechodová lišta | 9.78 | 8.802 |  | 0 |  | dodanie cca 14 dní | SPELSBERG > Betónové inštalačné systémy > Stenové a stropné prechody > Výstupy (UVA, DAL) | 39269097 | DE | 0.136 | 0
07104001 | DGS 40 | Prepojovací ochranný rám | 32.36 | 29.124 |  | 0 |  | dodanie cca 14 dní | SPELSBERG > Rozvodné zariadenia GTi ISO > Príslušenstvo > Príslušenstvo skríň | 39269097 | DE | 0.113 | 0
97911901 | DH 100-M5 | Stropný hák | 1.7 | 1.53 |  | 0 |  | dodanie cca 14 dní | SPELSBERG > Betónové inštalačné systémy > Príslušenstvo > Všeobecné príslušenstvo (IBT) | 73181300 | DE | 0.019 | 0
97912101 | DH 115-M5 | Stropný hák | 1.7 | 1.53 |  | 0 |  | dodanie cca 14 dní | SPELSBERG > Betónové inštalačné systémy > Príslušenstvo > Všeobecné príslušenstvo (IBT) | 73181300 | DE | 0.021 | 0
97912401 | DH 125-M5 | Stropný hák | 2.92 | 2.628 |  | 0 |  | dodanie cca 14 dní | SPELSBERG > Betónové inštalačné systémy > Príslušenstvo > Všeobecné príslušenstvo (IBT) |  |  |  | 0
97912301 | DH 135-M5 | Stropný hák | 2.05 | 1.845 |  | 0 |  | dodanie cca 14 dní | SPELSBERG > Betónové inštalačné systémy > Príslušenstvo > Všeobecné príslušenstvo (IBT) | 73181300 | DE | 0.023 | 0
97911701 | DH 75-M5 | Stropný hák | 1.3 | 1.17 |  | 0 |  | dodanie cca 14 dní | SPELSBERG > Betónové inštalačné systémy > Príslušenstvo > Všeobecné príslušenstvo (IBT) | 73181300 | DE | 0.016 | 0
97912201 | DH 90-M5 | Stropný hák | 1.6 | 1.44 |  | 0 |  | dodanie cca 14 dní | SPELSBERG > Betónové inštalačné systémy > Príslušenstvo > Všeobecné príslušenstvo (IBT) | 73181300 | DE | 11.015 | 0
26041601 | DMS M16 | Dvojitá membránová vývodka | 0.54 | 0.486 |  | 0 |  | dodanie cca 14 dní | SPELSBERG > Spojovacie a rozbočovacie krabice > Rozdelenie podľa názvov > Abox (IP65,66,68) > príslušenstvo Abox | 39269097 | DE |  | 0
26061601 | DMS M16/or | Dvojitá membránová vývodka | 0.55 | 0.495 |  | 0 |  | dodanie cca 14 dní | SPELSBERG > Spojovacie a rozbočovacie krabice > Rozdelenie podľa názvov > Abox (IP65,66,68) > príslušenstvo Abox | 39219041 | BE |  | 0
26001601 | DMS M16/sw | Dvojitá membránová vývodka | 0.58 | 0.522 |  | 0 |  | dodanie cca 14 dní | SPELSBERG > Spojovacie a rozbočovacie krabice > Rozdelenie podľa názvov > Abox (IP65,66,68) > príslušenstvo Abox | 39269097 | DE |  | 0
26011601 | DMS M16/w | Dvojitá membránová vývodka | 0.64 | 0.576 |  | 0 |  | dodanie cca 14 dní | SPELSBERG > Spojovacie a rozbočovacie krabice > Protipožiarne spojovacie krabice > Príslušenstvo WKE > Dvojité membránové vývodky (DMS) |  |  |  | 0
26042001 | DMS M20 | Dvojitá membránová vývodka | 0.65 | 0.585 |  | 0 |  | dodanie cca 14 dní | SPELSBERG > Spojovacie a rozbočovacie krabice > Rozdelenie podľa názvov > Abox (IP65,66,68) > príslušenstvo Abox | 39269097 | DE |  | 0
26062001 | DMS M20/or | Dvojitá membránová vývodka | 0.65 | 0.585 |  | 0 | 4013902632626 | dodanie cca 14 dní | SPELSBERG > Spojovacie a rozbočovacie krabice > Rozdelenie podľa názvov > Abox (IP65,66,68) > príslušenstvo Abox | 39219041 | BE |  | 0
26002001 | DMS M20/sw | Dvojitá membránová vývodka | 0.6 | 0.54 |  | 0 |  | na tel. vyžiadanie, cca 30 dní | SPELSBERG > Spojovacie a rozbočovacie krabice > Rozdelenie podľa názvov > Abox (IP65,66,68) > príslušenstvo Abox | 39269097 | DE |  | 0
26012001 | DMS M20/w | Dvojitá membránová vývodka | 0.65 | 0.585 |  | 0 |  | dodanie cca 14 dní | SPELSBERG > Spojovacie a rozbočovacie krabice > Rozdelenie podľa názvov > Abox (IP65,66,68) > príslušenstvo Abox | 39269097 | DE |  | 0
26042501 | DMS M25 | Dvojitá membránová vývodka | 1.2 | 1.08 |  | 0 |  | dodanie cca 14 dní | SPELSBERG > Spojovacie a rozbočovacie krabice > Rozdelenie podľa názvov > Abox (IP65,66,68) > príslušenstvo Abox | 39269097 | DE | 0.005 | 0
26062501 | DMS M25/or | Dvojitá membránová vývodka | 1.2 | 1.08 |  | 0 | 4013902632664 | dodanie cca 14 dní | SPELSBERG > Spojovacie a rozbočovacie krabice > Rozdelenie podľa názvov > Abox (IP65,66,68) > príslušenstvo Abox | 39219041 | BE |  | 0
26002501 | DMS M25/sw | Dvojitá membránová vývodka | 1.25 | 1.125 |  | 0 |  | dodanie cca 14 dní | SPELSBERG > Spojovacie a rozbočovacie krabice > Rozdelenie podľa názvov > Abox (IP65,66,68) > príslušenstvo Abox | 39269097 | DE |  | 0
26012501 | DMS M25/w | Dvojitá membránová vývodka | 1.25 | 1.125 |  | 0 |  | dodanie cca 14 dní | SPELSBERG > Spojovacie a rozbočovacie krabice > Rozdelenie podľa názvov > Abox (IP65,66,68) > príslušenstvo Abox | 39269097 | DE | 0.005 | 0
26043201 | DMS M32 | Dvojitá membránová vývodka | 2.4 | 2.16 |  | 0 |  | dodanie cca 14 dní | SPELSBERG > Spojovacie a rozbočovacie krabice > Rozdelenie podľa názvov > Abox (IP65,66,68) > príslušenstvo Abox | 39269097 | DE | 0.0071 | 0
26043301 | DMS M32/4 | Dvojitá membránová vývodka | 1.91 | 1.719 |  | 0 |  | na tel. vyžiadanie, cca 30 dní | SPELSBERG > Spojovacie a rozbočovacie krabice > Rozdelenie podľa názvov > Abox (IP65,66,68) > príslušenstvo Abox | 39269097 | DE |  | 0
26063301 | DMS M32/4 or | Dvojitá membránová vývodka | 2.6 | 2.34 |  | 0 |  | dodanie cca 14 dní | SPELSBERG > Spojovacie a rozbočovacie krabice > Rozdelenie podľa názvov > Abox (IP65,66,68) > príslušenstvo Abox | 39219041 | BE |  | 0
26063201 | DMS M32/or | Dvojitá membránová vývodka | 2.55 | 2.295 |  | 0 | 4013902632701 | dodanie cca 14 dní | SPELSBERG > Spojovacie a rozbočovacie krabice > Rozdelenie podľa názvov > Abox (IP65,66,68) > príslušenstvo Abox | 39219041 | BE |  | 0
26003201 | DMS M32/sw | Dvojitá membránová vývodka | 2.4 | 2.16 |  | 0 |  | dodanie cca 14 dní | SPELSBERG > Spojovacie a rozbočovacie krabice > Rozdelenie podľa názvov > Abox (IP65,66,68) > príslušenstvo Abox | 39269097 | DE |  | 0
26013201 | DMS M32/w | Dvojitá membránová vývodka | 3.05 | 2.745 |  | 0 |  | dodanie cca 14 dní | SPELSBERG > Spojovacie a rozbočovacie krabice > Protipožiarne spojovacie krabice > Príslušenstvo WKE > Dvojité membránové vývodky (DMS) |  |  |  | 0
26044001 | DMS M40 | Dvojitá membránová vývodka | 3.6 | 3.24 |  | 0 |  | dodanie cca 14 dní | SPELSBERG > Spojovacie a rozbočovacie krabice > Rozdelenie podľa názvov > Abox (IP65,66,68) > príslušenstvo Abox | 39269097 | DE | 0.0121 | 0
26064101 | DMS M40/4 or | Dvojitá membránová vývodka | 3.7 | 3.33 |  | 0 |  | dodanie cca 14 dní | SPELSBERG > Spojovacie a rozbočovacie krabice > Rozdelenie podľa názvov > Abox (IP65,66,68) > príslušenstvo Abox | 39219041 | BE |  | 0
26064001 | DMS M40/or | Dvojitá membránová vývodka | 3.6 | 3.24 |  | 0 |  | dodanie cca 14 dní | SPELSBERG > Spojovacie a rozbočovacie krabice > Rozdelenie podľa názvov > Abox (IP65,66,68) > príslušenstvo Abox | 39219041 | BE |  | 0
26004001 | DMS M40/sw | Dvojitá membránová vývodka | 3.392 | 3.0528 |  | 0 |  | dodanie cca 14 dní | SPELSBERG > Spojovacie a rozbočovacie krabice > Rozdelenie podľa názvov > Abox (IP65,66,68) > príslušenstvo Abox | 39219041 | BE |  | 0
59180801 | Držiak konektora SH graphite | držiak konektora grafit | 79.8 | 71.82 |  | 0 |  | nedostupné, PRIPRAVUJEME | SPELSBERG > Wallbox - nabíjanie áut > Príslušenstvo |  |  | 0.367 | 0
59180701 | Držiak konektora SH polar | držiak konektora biely | 79.8 | 71.82 |  | 0 |  | nedostupné, PRIPRAVUJEME | SPELSBERG > Wallbox - nabíjanie áut > Príslušenstvo |  |  | 0.367 | 0
KGY-150 | Dvojzložková výplňová živica 150ml, čierna | Zalievacie hmota/gél pre káblové spojky 150 ml | 12 | 10.8 |  | 0 |  | dodanie 3-4 dni | SPELSBERG > Spojovacie a rozbočovacie krabice > Rozdelenie podľa názvov > Abox (IP65,66,68) > príslušenstvo Abox |  |  | 0.008 | 0
KGY-80 | Dvojzložková výplňová živica 80ml, čierna | Zalievacie hmota/gél pre káblové spojky 80 ml | 7 | 6.3 |  | 0 |  | dodanie 3-4 dni | SPELSBERG > Spojovacie a rozbočovacie krabice > Rozdelenie podľa názvov > Abox (IP65,66,68) > príslušenstvo Abox |  |  | 0.008 | 0
54240201 | EK 002 - rozvádzač Sb |  | 22.9 | 20.61 |  | 0 |  | dodanie cca 14 dní | SPELSBERG > Malé rozvádzače > AK Kompakt 3-24TE > Chránená inštalácia (AK 3-24) |  |  |  | 0
54240801 | EK 008 - rozvádzač Sb | Rozvádzač | 35 | 31.5 |  | 0 |  | dodanie cca 14 dní | SPELSBERG > Malé rozvádzače > AK Kompakt 3-24TE > Chránená inštalácia (AK 3-24) |  |  |  | 0
ek012sM8 | EK 012M8 PS s chráničem |  | 168 | 151.2 |  | 0 | [6 empty] | 0
ek102sM8 | EK 102M8 PS s chráničem |  | 162.4 | 146.16 |  | 0 | [6 empty] | 0
97980201 | FPD 185 | Doska Fermacell | 17.7 | 15.93 |  | 0 |  | dodanie cca 14 dní | SPELSBERG > Univerzálne príslušenstvo | 68091100 | DE | 4.115 | 0
98206801 | FT68R | Čelný diel | 6.26 | 5.634 |  | 0 |  | dodanie cca 14 dní | SPELSBERG > Betónové inštalačné systémy > Vstavané krabice > Vstavané skrine pre svietidlá (IBT LED) | 39269097 | DE | 0.16 | 0
98207501 | FT75R | Čelný diel | 6.26 | 5.634 |  | 0 |  | dodanie cca 14 dní | SPELSBERG > Betónové inštalačné systémy > Vstavané krabice > Vstavané skrine pre svietidlá (IBT LED) | 39269097 | DE | 0.16 | 0
98211001 | FTF1 | Čelný diel | 19.1 | 17.19 |  | 0 |  | dodanie cca 14 dní | SPELSBERG > Betónové inštalačné systémy > Vstavané krabice > Vstavané skrine pre svietidlá (IBT LED) |  |  |  | 0
07030001 | GAB-ES | Vnútorné úchyty | 19.7 | 17.73 |  | 0 |  | dodanie cca 14 dní | SPELSBERG > Spojovacie a rozbočovacie krabice > Rozdelenie podľa názvov > Abox (IP65,66,68) > príslušenstvo Abox | 73269098 | BE | 0.1398 | 0
07102101 | GAI 1 | Krycia doska | 22.73 | 20.457 |  | 0 |  | dodanie cca 14 dní | SPELSBERG > Rozvodné zariadenia GTi ISO > Príslušenstvo > Príslušenstvo skríň | 39219055 | BE | 0.14 | 0
07102201 | GAI 2 | Krycia doska | 26.7 | 24.03 |  | 0 |  | dodanie cca 14 dní | SPELSBERG > Rozvodné zariadenia GTi ISO > Príslušenstvo > Príslušenstvo skríň | 39219055 | BE | 0.187 | 0
07102301 | GAI 3 | Krycia doska | 37.48 | 33.732 |  | 0 |  | dodanie cca 14 dní | SPELSBERG > Rozvodné zariadenia GTi ISO > Príslušenstvo > Príslušenstvo skríň | 39219055 | BE | 0.247 | 0
07102401 | GAI 4 | Krycia doska | 47.9 | 43.11 |  | 0 |  | dodanie cca 14 dní | SPELSBERG > Rozvodné zariadenia GTi ISO > Príslušenstvo > Príslušenstvo skríň | 39219055 | BE | 0.382 | 0
07102501 | GAI 5 | Krycia doska | 64 | 57.6 |  | 0 |  | dodanie cca 14 dní | SPELSBERG > Rozvodné zariadenia GTi ISO > Príslušenstvo > Príslušenstvo skríň | 39219055 | BE | 0.51 | 0
07196001 | GAP |  | 10.89 | 9.801 |  | 0 | 4013902052585 |  |  |  |  | 0.02 | 0
07050101 | GAR 1 | Nasadzovací rám skrine | 73 | 65.7 |  | 0 |  | dodanie cca 14 dní | SPELSBERG > Rozvodné zariadenia GTi ISO > Príslušenstvo > Diely skríň (GTK, GAR, GDT, GDG, GDK) | 85389099 | BE | 0.421 | 0
07050201 | GAR 2 | Nasadzovací rám skrine | 80 | 72 |  | 0 |  | dodanie cca 14 dní | SPELSBERG > Rozvodné zariadenia GTi ISO > Príslušenstvo > Diely skríň (GTK, GAR, GDT, GDG, GDK) | 85389099 | BE | 0.48 | 0
07050301 | GAR 3 | Nasadzovací rám skrine | 112 | 100.8 |  | 0 |  | dodanie cca 14 dní | SPELSBERG > Rozvodné zariadenia GTi ISO > Príslušenstvo > Diely skríň (GTK, GAR, GDT, GDG, GDK) | 85389099 | BE | 0.75 | 0
07050401 | GAR 4 | Nasadzovacá rám skrine | 147 | 132.3 |  | 0 |  | dodanie cca 14 dní | SPELSBERG > Rozvodné zariadenia GTi ISO > Príslušenstvo > Diely skríň (GTK, GAR, GDT, GDG, GDK) | 85389099 | BE |  | 0
07050501 | GAR 5 | Nasadzovací rám skrine | 164 | 147.6 |  | 0 |  | dodanie cca 14 dní | SPELSBERG > Rozvodné zariadenia GTi ISO > Príslušenstvo > Diely skríň (GTK, GAR, GDT, GDG, GDK) | 85389099 | BE |  | 0
07031001 | GAS | Súprava vonkajších závesov | 23.2 | 20.88 |  | 0 |  | dodanie cca 14 dní | SPELSBERG > Rozvodné zariadenia GTi ISO > Príslušenstvo > Príslušenstvo skríň | 39269097 | BE | 0.0724 | 0
07104201 | GBT 2 | Ochrana proti dotyku | 27.9 | 25.11 |  | 0 |  | dodanie cca 14 dní | SPELSBERG > Rozvodné zariadenia GTi ISO > Príslušenstvo > Príslušenstvo skríň | 39219055 | BE |  | 0
07104301 | GBT 3 | Ochrana proti dotyku | 51.3 | 46.17 |  | 0 |  | dodanie cca 14 dní | SPELSBERG > Rozvodné zariadenia GTi ISO > Príslušenstvo > Príslušenstvo skríň | 39219055 | DE |  | 0
07104401 | GBT 4 | Ochrana proti dotyku | 50.13 | 45.117 |  | 0 |  | dodanie cca 14 dní | SPELSBERG > Rozvodné zariadenia GTi ISO > Príslušenstvo > Príslušenstvo skríň | 39219055 | BE |  | 0
07104501 | GBT 5 | Ochrana proti dotyku | 83.8 | 75.42 |  | 0 |  | dodanie cca 14 dní | SPELSBERG > Rozvodné zariadenia GTi ISO > Príslušenstvo > Príslušenstvo skríň | 39219055 | DE |  | 0
01009501 | GBZ 252-40 |  | 984 | 885.6 |  | 0 | 4013902603503 |  |  |  |  | 4.2 | 0
67911101 | GD6 800-25 ÜSS-S |  | 1305.49 | 1174.941 |  | 0 | 4013902834495 |  |  |  |  | 4.1 | 0
07041101 | GDG 1-g | Veko | 39.1 | 35.19 |  | 0 |  | dodanie cca 14 dní | SPELSBERG > Rozvodné zariadenia GTi ISO > Príslušenstvo > Diely skríň (GTK, GAR, GDT, GDG, GDK) | 85389099 | BE | 0.4026 | 0
07041201 | GDG 2-g | Veko | 53.2 | 47.88 |  | 0 |  | dodanie cca 14 dní | SPELSBERG > Rozvodné zariadenia GTi ISO > Príslušenstvo > Diely skríň (GTK, GAR, GDT, GDG, GDK) | 85389099 | BE | 0.534 | 0
07041301 | GDG 3-g | Veko | 81.7 | 73.53 |  | 0 |  | dodanie cca 14 dní | SPELSBERG > Rozvodné zariadenia GTi ISO > Príslušenstvo > Diely skríň (GTK, GAR, GDT, GDG, GDK) | 85389099 | BE | 0.683 | 0
07041401 | GDG 4-g | Veko | 107 | 96.3 |  | 0 |  | dodanie cca 14 dní | SPELSBERG > Rozvodné zariadenia GTi ISO > Príslušenstvo > Diely skríň (GTK, GAR, GDT, GDG, GDK) | 85389099 | BE |  | 0
07041501 | GDG 5-g | Veko | 141 | 126.9 |  | 0 |  | dodanie cca 14 dní | SPELSBERG > Rozvodné zariadenia GTi ISO > Príslušenstvo > Diely skríň (GTK, GAR, GDT, GDG, GDK) | 85389099 | BE |  | 0
07011201 | GDK 2-KT | Vyklápacie dvere | 117 | 105.3 |  | 0 |  | dodanie cca 14 dní | SPELSBERG > Rozvodné zariadenia GTi ISO > Príslušenstvo > Diely skríň (GTK, GAR, GDT, GDG, GDK) | 85389099 | BE | 0.833 | 0
07011301 | GDK 3-KT | Vyklápacie dvere | 192 | 172.8 |  | 0 |  | dodanie cca 14 dní | SPELSBERG > Rozvodné zariadenia GTi ISO > Príslušenstvo > Diely skríň (GTK, GAR, GDT, GDG, GDK) | 85389099 | BE | 1.013 | 0
07001101 | GDT 1-t | Veko | 39.1 | 35.19 |  | 0 |  | dodanie cca 14 dní | SPELSBERG > Rozvodné zariadenia GTi ISO > Príslušenstvo > Diely skríň (GTK, GAR, GDT, GDG, GDK) | 85389099 | BE | 0.4046 | 0
07001201 | GDT 2-t | Veko | 53.2 | 47.88 |  | 0 |  | dodanie cca 14 dní | SPELSBERG > Rozvodné zariadenia GTi ISO > Príslušenstvo > Diely skríň (GTK, GAR, GDT, GDG, GDK) | 85389099 | BE | 0.526 | 0
07001301 | GDT 3-t | Veko | 81.7 | 73.53 |  | 0 |  | dodanie cca 14 dní | SPELSBERG > Rozvodné zariadenia GTi ISO > Príslušenstvo > Diely skríň (GTK, GAR, GDT, GDG, GDK) | 85389099 | BE | 0.678 | 0
07001401 | GDT 4-t | Veko | 107 | 96.3 |  | 0 |  | dodanie cca 14 dní | SPELSBERG > Rozvodné zariadenia GTi ISO > Príslušenstvo > Diely skríň (GTK, GAR, GDT, GDG, GDK) | 85389099 | BE | 1.072 | 0
07001501 | GDT 5-t | Veko | 141 | 126.9 |  | 0 |  | dodanie cca 14 dní | SPELSBERG > Rozvodné zariadenia GTi ISO > Príslušenstvo > Diely skríň (GTK, GAR, GDT, GDG, GDK) | 85389099 | BE |  | 0
07105101 | GEI 1 | Montážna doska | 44.54 | 40.086 |  | 0 |  | dodanie cca 14 dní | SPELSBERG > Rozvodné zariadenia GTi ISO > Príslušenstvo > Príslušenstvo skríň | 39204990 | DE |  | 0
07105201 | GEI 2 | Montážna doska | 58.46 | 52.614 |  | 0 |  | dodanie cca 14 dní | SPELSBERG > Rozvodné zariadenia GTi ISO > Príslušenstvo > Príslušenstvo skríň | 39204990 | DE |  | 0
07105301 | GEI 3 | Montážna doska | 57 | 51.3 |  | 0 |  | dodanie cca 14 dní | SPELSBERG > Rozvodné zariadenia GTi ISO > Príslušenstvo > Príslušenstvo skríň | 39204990 | DE |  | 0
72002001 | GEOS ABL-10 | Vonkajšie úchyty | 10.5 | 9.45 |  | 0 |  | dodanie cca 14 dní | SPELSBERG > Vonkajšie skrine > Príslušenstvo > Vonkajšie upevnenie | 39269097 | DE | 0.07 | 0
72007501 | GEOS ABL-10/ES | Vonkajšie úchyty | 43.1 | 38.79 |  | 0 |  | dodanie cca 14 dní | SPELSBERG > Vonkajšie skrine > Príslušenstvo > Vonkajšie upevnenie |  |  | 0.07 | 0
72002101 | GEOS ABL-40 | Vonkajšie úchyty | 12.6 | 11.34 |  | 0 |  | dodanie cca 14 dní | SPELSBERG > Vonkajšie skrine > Príslušenstvo > Vonkajšie upevnenie | 39269097 | DE | 0.09 | 0
72007601 | GEOS ABL-40/ES | Vonkajšie úchyty | 48.8 | 43.92 |  | 0 |  | dodanie cca 14 dní | SPELSBERG > Vonkajšie skrine > Príslušenstvo > Vonkajšie upevnenie |  |  | 0.07 | 0
72013001 | GEOS DP-3030 | Dizajnová doska | 56.2 | 50.58 |  | 0 |  | dodanie cca 14 dní | SPELSBERG > Vonkajšie skrine > Príslušenstvo > Vonkajšie upevnenie | 73089059 | DE | 7.448 | 0
72013101 | GEOS DP-3040 | Dizajnová doska | 65.2 | 58.68 |  | 0 |  | dodanie cca 14 dní | SPELSBERG > Vonkajšie skrine > Príslušenstvo > Vonkajšie upevnenie | 73089059 | DE | 9.9 | 0
72013201 | GEOS DP-4050 | Dizajnová doska | 101 | 90.9 |  | 0 |  | dodanie cca 14 dní | SPELSBERG > Vonkajšie skrine > Príslušenstvo > Vonkajšie upevnenie | 73089059 | DE | 10.236 | 0
72099901 | GEOS MBP-5040 | Stĺpová pripevňovacia doska | 218 | 196.2 |  | 0 |  | dodanie cca 14 dní | SPELSBERG > Vonkajšie skrine > Príslušenstvo > Vonkajšie upevnenie |  |  | 0.07 | 0
72002201 | GEOS MH-18 | Montážny držiak | 9.8 | 8.82 |  | 0 |  | dodanie cca 14 dní | SPELSBERG > Vonkajšie skrine > Príslušenstvo > Príslušenstvo skriňových rozvádzačov | 39269097 | DE | 0.182 | 0
72002401 | GEOS MH-18 NS35/15 | Súprava montážnych držiakov | 9.83 | 8.847 |  | 0 |  | dodanie cca 14 dní | SPELSBERG > Vonkajšie skrine > Príslušenstvo > Príslušenstvo skriňových rozvádzačov |  |  |  | 0
72002301 | GEOS MH-22 | Montážny držiak | 19.6 | 17.64 |  | 0 |  | dodanie cca 14 dní | SPELSBERG > Vonkajšie skrine > Príslušenstvo > Príslušenstvo skriňových rozvádzačov | 39269097 | DE | 0.2658 | 0
72002501 | GEOS MH-22 NS35/15 | Súprava montážnych držiakov | 19.6 | 17.64 |  | 0 |  | dodanie cca 14 dní | SPELSBERG > Vonkajšie skrine > Príslušenstvo > Príslušenstvo skriňových rozvádzačov |  |  |  | 0
72002601 | GEOS MHU-18 | Súprava montážnych držiakov | 9.83 | 8.847 |  | 0 |  | dodanie cca 14 dní | SPELSBERG > Vonkajšie skrine > Príslušenstvo > Príslušenstvo skriňových rozvádzačov |  |  |  | 0
72002701 | GEOS MHU-22 | Súprava montážnych držiakov | 19.6 | 17.64 |  | 0 |  | dodanie cca 14 dní | SPELSBERG > Vonkajšie skrine > Príslušenstvo > Príslušenstvo skriňových rozvádzačov |  |  |  | 0
72000301 | GEOS MPI-3030 | Montážna doska | 28 | 25.2 |  | 0 |  | dodanie cca 14 dní | SPELSBERG > Vonkajšie skrine > Príslušenstvo > Príslušenstvo skriňových rozvádzačov | 39219041 | DE | 0.4566 | 0
72000401 | GEOS MPI-3040 | Montážna doska | 39.9 | 35.91 |  | 0 |  | dodanie cca 14 dní | SPELSBERG > Vonkajšie skrine > Príslušenstvo > Príslušenstvo skriňových rozvádzačov | 39219041 | DE | 0.6105 | 0
72000501 | GEOS MPI-4050 | Montážna doska | 55 | 49.5 |  | 0 |  | dodanie cca 14 dní | SPELSBERG > Vonkajšie skrine > Príslušenstvo > Príslušenstvo skriňových rozvádzačov | 39219041 | DE | 1.1371 | 0
72001301 | GEOS MPS-3030 | Montážna doska | 20.7 | 18.63 |  | 0 |  | dodanie cca 14 dní | SPELSBERG > Vonkajšie skrine > Príslušenstvo > Príslušenstvo skriňových rozvádzačov | 73089098 | DE | 0.97 | 0
72001401 | GEOS MPS-3040 | Montážna doska | 27.7 | 24.93 |  | 0 |  | dodanie cca 14 dní | SPELSBERG > Vonkajšie skrine > Príslušenstvo > Príslušenstvo skriňových rozvádzačov | 73089098 | DE | 1.4 | 0
72001501 | GEOS MPS-4050 | Montážna doska | 43.5 | 39.15 |  | 0 |  | dodanie cca 14 dní | SPELSBERG > Vonkajšie skrine > Príslušenstvo > Príslušenstvo skriňových rozvádzačov | 73089098 | DE | 2.458 | 0
72005001 | GEOS MSS-30 | Súprava stožiarových svoriek | 40.8 | 36.72 |  | 0 |  | dodanie cca 14 dní | SPELSBERG > Vonkajšie skrine > Príslušenstvo > Vonkajšie upevnenie | 85389099 | DE | 8.588 | 0
72005101 | GEOS MSS-40 | Súprava stožiarových svoriek | 52.1 | 46.89 |  | 0 |  | dodanie cca 14 dní | SPELSBERG > Vonkajšie skrine > Príslušenstvo > Vonkajšie upevnenie | 85389099 | DE | 10.49 | 0
72005201 | GEOS MSS-50 | Súprava stožiarových svoriek | 65.4 | 58.86 |  | 0 |  | dodanie cca 14 dní | SPELSBERG > Vonkajšie skrine > Príslušenstvo > Vonkajšie upevnenie | 85389099 | DE | 9.15 | 0
72003601 | GEOS NS35/15-250 | DIN lišta | 7.16 | 6.444 |  | 0 |  | dodanie cca 14 dní | SPELSBERG > Vonkajšie skrine > Príslušenstvo > Príslušenstvo skriňových rozvádzačov |  |  | 0.1341 | 0
72003901 | GEOS NS35/15-327 | DIN lišta | 9.48 | 8.532 |  | 0 |  | dodanie cca 14 dní | SPELSBERG > Vonkajšie skrine > Príslušenstvo > Príslušenstvo skriňových rozvádzačov |  |  | 0.123 | 0
72003701 | GEOS NS35/15-350 | DIN lišta | 9.83 | 8.847 |  | 0 |  | dodanie cca 14 dní | SPELSBERG > Vonkajšie skrine > Príslušenstvo > Príslušenstvo skriňových rozvádzačov |  |  | 0.1341 | 0
72003801 | GEOS NS35/15-450 | DIN lišta | 12 | 10.8 |  | 0 |  | dodanie cca 14 dní | SPELSBERG > Vonkajšie skrine > Príslušenstvo > Príslušenstvo skriňových rozvádzačov |  |  | 0.1341 | 0
72008101 | GEOS NS35-200 | DIN lišta | 6.72 | 6.048 |  | 0 |  | dodanie cca 14 dní | SPELSBERG > Vonkajšie skrine > Príslušenstvo > Príslušenstvo skriňových rozvádzačov |  |  | 0.1341 | 0
72003101 | GEOS NS35-250 | DIN lišta | 6.7 | 6.03 |  | 0 |  | dodanie cca 14 dní | SPELSBERG > Vonkajšie skrine > Príslušenstvo > Príslušenstvo skriňových rozvádzačov | 73089098 | DE | 0.1 | 0
72008201 | GEOS NS35-300 | DIN lišta | 9.13 | 8.217 |  | 0 |  | dodanie cca 14 dní | SPELSBERG > Vonkajšie skrine > Príslušenstvo > Príslušenstvo skriňových rozvádzačov |  |  | 0.123 | 0
72003401 | GEOS NS35-327 | DIN lišta | 8.78 | 7.902 |  | 0 |  | dodanie cca 14 dní | SPELSBERG > Vonkajšie skrine > Príslušenstvo > Príslušenstvo skriňových rozvádzačov | 73089098 | DE | 0.123 | 0
72003201 | GEOS NS35-350 | DIN lišta | 9.13 | 8.217 |  | 0 |  | dodanie cca 14 dní | SPELSBERG > Vonkajšie skrine > Príslušenstvo > Príslušenstvo skriňových rozvádzačov | 73089098 | DE | 0.1341 | 0
72008301 | GEOS NS35-400 | DIN lišta | 11.2 | 10.08 |  | 0 |  | dodanie cca 14 dní | SPELSBERG > Vonkajšie skrine > Príslušenstvo > Príslušenstvo skriňových rozvádzačov |  |  | 0.1 | 0
72003301 | GEOS NS35-450 | DIN lišta | 11.2 | 10.08 |  | 0 |  | dodanie cca 14 dní | SPELSBERG > Vonkajšie skrine > Príslušenstvo > Príslušenstvo skriňových rozvádzačov | 73089098 | DE | 0.1771 | 0
72006201 | GEOS TGS 3040-2 | Nosný stojan | 30.4 | 27.36 |  | 0 |  | dodanie cca 14 dní | SPELSBERG > Vonkajšie skrine > Príslušenstvo > Príslušenstvo skriňových rozvádzačov | 73089098 | DE | 0.344 | 0
72006501 | GEOS TGS 4050-2 | Nosný stojan | 32.7 | 29.43 |  | 0 |  | dodanie cca 14 dní | SPELSBERG > Vonkajšie skrine > Príslušenstvo > Príslušenstvo skriňových rozvádzačov | 73089098 | DE | 0.476 | 0
72006401 | GEOS TGS 4050-3 | Nosný stojan | 36.4 | 32.76 |  | 0 |  | dodanie cca 14 dní | SPELSBERG > Vonkajšie skrine > Príslušenstvo > Príslušenstvo skriňových rozvádzačov | 73089098 | DE | 0.561 | 0
72007201 | GEOS TGS NS35/15 3040-2 | Nosný stojan | 31.7 | 28.53 |  | 0 |  | dodanie cca 14 dní | SPELSBERG > Vonkajšie skrine > Príslušenstvo > Príslušenstvo skriňových rozvádzačov |  |  | 0.476 | 0
72007301 | GEOS TGS NS35/15 4050-2 | Nosný stojan | 32.9 | 29.61 |  | 0 |  | dodanie cca 14 dní | SPELSBERG > Vonkajšie skrine > Príslušenstvo > Príslušenstvo skriňových rozvádzačov |  |  | 0.476 | 0
72007401 | GEOS TGS NS35/15 4050-3 | Nosný stojan | 38 | 34.2 |  | 0 |  | dodanie cca 14 dní | SPELSBERG > Vonkajšie skrine > Príslušenstvo > Príslušenstvo skriňových rozvádzačov |  |  | 0.476 | 0
70043301 | GEOS-L 3030-18-o | Prázdna skriňa | 106 | 95.4 |  | 0 |  | dodanie cca 14 dní | SPELSBERG > Vonkajšie skrine > Prázdne skrine > výška 180 mm (GEOS-L -18) | 85389099 | DE | 2.27 | 0
74243301 | GEOS-L 3030-18-o/sw | Prázdna skriňa | 102 | 91.8 |  | 0 |  | dodanie cca 14 dní | SPELSBERG > Vonkajšie skrine > Prázdne skrine > výška 180 mm (GEOS-L -18) |  |  | 2.27 | 0
70143301 | GEOS-L 3030-18-to | Prázdna skriňa | 106 | 95.4 |  | 0 |  | dodanie cca 14 dní | SPELSBERG > Vonkajšie skrine > Prázdne skrine > výška 180 mm (GEOS-L -18) | 85389099 | DE | 2.27 | 0
74143301 | GEOS-L 3030-18-to/sw | Prázdna skriňa | 102 | 91.8 |  | 0 |  | dodanie cca 14 dní | SPELSBERG > Vonkajšie skrine > Prázdne skrine > výška 180 mm (GEOS-L -18) |  |  | 2.27 | 0
70073301 | GEOS-L 3030-22-o | Prázdna skriňa | 131 | 117.9 |  | 0 |  | dodanie cca 14 dní | SPELSBERG > Vonkajšie skrine > Prázdne skrine > výška 226 mm (GEOS-L -22) | 85389099 | DE | 2.53 | 0
74273301 | GEOS-L 3030-22-o/sw | Prázdna skriňa | 126 | 113.4 |  | 0 |  | dodanie cca 14 dní | SPELSBERG > Vonkajšie skrine > Prázdne skrine > výška 226 mm (GEOS-L -22) |  |  | 2.27 | 0
70173301 | GEOS-L 3030-22-to | Prázdna skriňa | 131 | 117.9 |  | 0 |  | dodanie cca 14 dní | SPELSBERG > Vonkajšie skrine > Prázdne skrine > výška 226 mm (GEOS-L -22) | 85389099 | DE | 2.53 | 0
74173301 | GEOS-L 3030-22-to/sw | Prázdna skriňa | 126 | 113.4 |  | 0 |  | dodanie cca 14 dní | SPELSBERG > Vonkajšie skrine > Prázdne skrine > výška 226 mm (GEOS-L -22) |  |  |  | 0
70043401 | GEOS-L 3040-18-o | Prázdna skriňa | 134 | 120.6 |  | 0 |  | dodanie cca 14 dní | SPELSBERG > Vonkajšie skrine > Prázdne skrine > výška 180 mm (GEOS-L -18) | 85389099 | DE | 2.81 | 0
74243401 | GEOS-L 3040-18-o/sw | Prázdna skriňa | 129 | 116.1 |  | 0 |  | dodanie cca 14 dní | SPELSBERG > Vonkajšie skrine > Prázdne skrine > výška 180 mm (GEOS-L -18) |  |  | 2.27 | 0
70143401 | GEOS-L 3040-18-to | Prázdna skriňa | 134 | 120.6 |  | 0 |  | dodanie cca 14 dní | SPELSBERG > Vonkajšie skrine > Prázdne skrine > výška 180 mm (GEOS-L -18) | 85389099 | DE | 2.81 | 0
74143401 | GEOS-L 3040-18-to/sw | Prázdna skriňa | 129 | 116.1 |  | 0 |  | dodanie cca 14 dní | SPELSBERG > Vonkajšie skrine > Prázdne skrine > výška 180 mm (GEOS-L -18) |  |  | 2.27 | 0
70073401 | GEOS-L 3040-22-o | Prázdna skriňa | 165 | 148.5 |  | 0 |  | dodanie cca 14 dní | SPELSBERG > Vonkajšie skrine > Prázdne skrine > výška 226 mm (GEOS-L -22) | 85389099 | DE | 3.11 | 0
74273401 | GEOS-L 3040-22-o/sw | Prázdna skriňa | 159 | 143.1 |  | 0 |  | dodanie cca 14 dní | SPELSBERG > Vonkajšie skrine > Prázdne skrine > výška 226 mm (GEOS-L -22) |  |  |  | 0
70173401 | GEOS-L 3040-22-to | Prázdna skriňa | 165 | 148.5 |  | 0 |  | dodanie cca 14 dní | SPELSBERG > Vonkajšie skrine > Prázdne skrine > výška 226 mm (GEOS-L -22) | 85389099 | DE | 3.11 | 0
74173401 | GEOS-L 3040-22-to/sw | Prázdna skriňa | 159 | 143.1 |  | 0 |  | dodanie cca 14 dní | SPELSBERG > Vonkajšie skrine > Prázdne skrine > výška 226 mm (GEOS-L -22) |  |  |  | 0
72104101 | GEOS-L 4050 DS | Súprava skrutiek krytu | 9.64 | 8.676 |  | 0 |  | dodanie cca 14 dní | SPELSBERG > Vonkajšie skrine > Príslušenstvo > Príslušenstvo prázdnych skríň | 39269097 | DE | 1.446 | 0
72104501 | GEOS-L 4050 DS/DK | Súprava skrutiek | 9.64 | 8.676 |  | 0 |  | dodanie cca 14 dní | SPELSBERG > Vonkajšie skrine > Príslušenstvo > Príslušenstvo prázdnych skríň |  |  |  | 0
72104301 | GEOS-L 4050 SV | Súprava rýchlouzáverov | 9.72 | 8.748 |  | 0 |  | dodanie cca 14 dní | SPELSBERG > Vonkajšie skrine > Príslušenstvo > Príslušenstvo prázdnych skríň | 39269097 | DE | 0.523 | 0
70074501 | GEOS-L 4050-22-o | Prázdna skriňa | 203 | 182.7 |  | 0 |  | dodanie cca 14 dní | SPELSBERG > Vonkajšie skrine > Prázdne skrine > výška 226 mm (GEOS-L -22) | 85389099 | DE | 4.36 | 0
74274501 | GEOS-L 4050-22-o/sw | Prázdna skriňa | 196 | 176.4 |  | 0 |  | dodanie cca 14 dní | SPELSBERG > Vonkajšie skrine > Prázdne skrine > výška 226 mm (GEOS-L -22) |  |  |  | 0
70174501 | GEOS-L 4050-22-to | Prázdna skriňa | 203 | 182.7 |  | 0 |  | dodanie cca 14 dní | SPELSBERG > Vonkajšie skrine > Prázdne skrine > výška 226 mm (GEOS-L -22) | 85389099 | DE | 4.36 | 0
74174501 | GEOS-L 4050-22-to/sw | Prázdna skriňa | 196 | 176.4 |  | 0 |  | dodanie cca 14 dní | SPELSBERG > Vonkajšie skrine > Prázdne skrine > výška 226 mm (GEOS-L -22) |  |  |  | 0
72105101 | GEOS-L BSA 3030-1 | Ochrana proti dotyku | 28.8 | 25.92 |  | 0 |  | dodanie cca 14 dní | SPELSBERG > Vonkajšie skrine > Príslušenstvo > Príslušenstvo prázdnych skríň | 39204990 | DE | 0.2234 | 0
72105301 | GEOS-L BSA 3040-1 | Ochrana proti dotyku | 32.3 | 29.07 |  | 0 |  | dodanie cca 14 dní | SPELSBERG > Vonkajšie skrine > Príslušenstvo > Príslušenstvo prázdnych skríň | 39204990 | DE | 0.3002 | 0
72105201 | GEOS-L BSA 3040-2 | Ochrana proti dotyku | 40 | 36 |  | 0 |  | dodanie cca 14 dní | SPELSBERG > Vonkajšie skrine > Príslušenstvo > Príslušenstvo prázdnych skríň | 39204990 | DE | 0.2798 | 0
72105501 | GEOS-L BSA 4050-2 | Ochrana proti dotyku | 46.1 | 41.49 |  | 0 |  | dodanie cca 14 dní | SPELSBERG > Vonkajšie skrine > Príslušenstvo > Príslušenstvo prázdnych skríň | 39204990 | DE | 0.4226 | 0
72105401 | GEOS-L BSA 4050-3 | Ochrana proti dotyku | 44.7 | 40.23 |  | 0 |  | dodanie cca 14 dní | SPELSBERG > Vonkajšie skrine > Príslušenstvo > Príslušenstvo prázdnych skríň | 39204990 | DE | 0.472 | 0
72104001 | GEOS-L DS | Súprava skrutiek krytu | 7.14 | 6.426 |  | 0 |  | dodanie cca 14 dní | SPELSBERG > Vonkajšie skrine > Príslušenstvo > Príslušenstvo prázdnych skríň | 39269097 | DE | 1.019 | 0
72104401 | GEOS-L DS/DK | Súprava skrutiek krytu | 7.14 | 6.426 |  | 0 |  | dodanie cca 14 dní | SPELSBERG > Vonkajšie skrine > Príslušenstvo > Príslušenstvo prázdnych skríň |  |  |  | 0
72103701 | GEOS-L DVS | Poistka proti strate veka | 9.18 | 8.262 |  | 0 |  | dodanie cca 14 dní | SPELSBERG > Vonkajšie skrine > Príslušenstvo > Príslušenstvo prázdnych skríň |  |  |  | 0
72101301 | GEOS-L EP-3030 | Montážna doska | 37 | 33.3 |  | 0 |  | dodanie cca 14 dní | SPELSBERG > Vonkajšie skrine > Príslušenstvo > Príslušenstvo prázdnych skríň | 39219041 | DE | 0.453 | 0
72101401 | GEOS-L EP-3040 | Montážna doska | 51.6 | 46.44 |  | 0 |  | dodanie cca 14 dní | SPELSBERG > Vonkajšie skrine > Príslušenstvo > Príslušenstvo prázdnych skríň | 39219041 | DE | 0.63 | 0
72101501 | GEOS-L EP-4050 | Montážna doska | 80.5 | 72.45 |  | 0 |  | dodanie cca 14 dní | SPELSBERG > Vonkajšie skrine > Príslušenstvo > Príslušenstvo prázdnych skríň | 39219041 | DE | 1.06 | 0
72101601 | GEOS-L EPD-3030 | Montážna doska | 34 | 30.6 |  | 0 |  | dodanie cca 14 dní | SPELSBERG > Priemyselné prázdne skrine > Do 40 x 50 cm, flexibilné > Príslušenstvo GEOS |  |  |  | 0
72101701 | GEOS-L EPD-3040 | Montážna doska | 48 | 43.2 |  | 0 |  | dodanie cca 14 dní | SPELSBERG > Priemyselné prázdne skrine > Do 40 x 50 cm, flexibilné > Príslušenstvo GEOS |  |  |  | 0
72101801 | GEOS-L EPD-4050 | Montážna doska | 66.4 | 59.76 |  | 0 |  | dodanie cca 14 dní | SPELSBERG > Priemyselné prázdne skrine > Do 40 x 50 cm, flexibilné > Príslušenstvo GEOS |  |  |  | 0
72102201 | GEOS-L MHH-18 | Súprava montážnych držiakov | 9.83 | 8.847 |  | 0 |  | dodanie cca 14 dní | SPELSBERG > Vonkajšie skrine > Príslušenstvo > Príslušenstvo prázdnych skríň |  |  |  | 0
72102301 | GEOS-L MHH-22 | Súprava montážnych držiakov | 19.6 | 17.64 |  | 0 |  | dodanie cca 14 dní | SPELSBERG > Vonkajšie skrine > Príslušenstvo > Príslušenstvo prázdnych skríň |  |  |  | 0
72104201 | GEOS-L SV | Súprava rýchlouzávera | 7.16 | 6.444 |  | 0 |  | dodanie cca 14 dní | SPELSBERG > Vonkajšie skrine > Príslušenstvo > Príslušenstvo prázdnych skríň | 39269097 | DE | 0.04 | 0
72103201 | GEOS-L TW 30-18 | Oddeľovacia stena | 17.4 | 15.66 |  | 0 |  | dodanie cca 14 dní | SPELSBERG > Vonkajšie skrine > Príslušenstvo > Príslušenstvo prázdnych skríň | 85389099 | DE | 0.1858 | 0
72103301 | GEOS-L TW 30-22 | Oddeľovacia stena | 22.3 | 20.07 |  | 0 |  | dodanie cca 14 dní | SPELSBERG > Vonkajšie skrine > Príslušenstvo > Príslušenstvo prázdnych skríň | 85389099 | DE | 0.245 | 0
72103401 | GEOS-L TW 40-18 | Oddeľovacia stena | 25.4 | 22.86 |  | 0 |  | dodanie cca 14 dní | SPELSBERG > Vonkajšie skrine > Príslušenstvo > Príslušenstvo prázdnych skríň | 85389099 | DE | 0.2272 | 0
72103501 | GEOS-L TW 40-22 | Oddeľovacia stena | 29.9 | 26.91 |  | 0 |  | dodanie cca 14 dní | SPELSBERG > Vonkajšie skrine > Príslušenstvo > Príslušenstvo prázdnych skríň | 85389099 | DE | 0.308 | 0
72103601 | GEOS-L TW 50-22 | Oddeľovacia stena | 36.1 | 32.49 |  | 0 |  | dodanie cca 14 dní | SPELSBERG > Vonkajšie skrine > Príslušenstvo > Príslušenstvo prázdnych skríň | 85389099 | DE | 0.381 | 0
72204001 | GEOS-S 3030 S | Sada skrutiek | 7.14 | 6.426 |  | 0 |  | dodanie cca 14 dní | SPELSBERG > Vonkajšie skrine > Príslušenstvo > Príslušenstvo skriňových rozvádzačov |  |  |  | 0
72204301 | GEOS-S 3030 SV | Súprava rýchlouzáveru | 7.16 | 6.444 |  | 0 |  | dodanie cca 14 dní | SPELSBERG > Vonkajšie skrine > Príslušenstvo > Príslušenstvo skriňových rozvádzačov |  |  |  | 0
71043301 | GEOS-S 3030-18-o | Skriňový rozvádzač | 130 | 117 |  | 0 |  | dodanie cca 14 dní | SPELSBERG > Vonkajšie skrine > Skriňové rozvádzače > Výška 180 mm (GEOS-S -18) |  |  |  | 0
75043301 | GEOS-S 3030-18-o/sw | Skriňový rozvádzač | 125 | 112.5 |  | 0 |  | dodanie cca 14 dní | SPELSBERG > Vonkajšie skrine > Skriňové rozvádzače > Výška 180 mm (GEOS-S -18) |  |  |  | 0
71143301 | GEOS-S 3030-18-to | Skriňový rozvádzač | 130 | 117 |  | 0 |  |  | SPELSBERG > Vonkajšie skrine > Skriňové rozvádzače > Výška 180 mm (GEOS-S -18) |  |  |  | 0
75143301 | GEOS-S 3030-18-to/sw | Skriňový rozvádzač | 125 | 112.5 |  | 0 |  | dodanie cca 14 dní | SPELSBERG > Vonkajšie skrine > Skriňové rozvádzače > Výška 180 mm (GEOS-S -18) |  |  |  | 0
71073301 | GEOS-S 3030-22-o | Skriňový rozvádzač | 159 | 143.1 |  | 0 |  | dodanie cca 14 dní | SPELSBERG > Vonkajšie skrine > Skriňové rozvádzače > Výška 226 mm (GEOS-S -22) |  |  |  | 0
75073301 | GEOS-S 3030-22-o/sw | Skriňový rozvádzač | 153 | 137.7 |  | 0 |  | dodanie cca 14 dní | SPELSBERG > Vonkajšie skrine > Skriňové rozvádzače > Výška 226 mm (GEOS-S -22) |  |  |  | 0
71173301 | GEOS-S 3030-22-to | Skriňový rozvádzač | 159 | 143.1 |  | 0 |  | dodanie cca 14 dní | SPELSBERG > Vonkajšie skrine > Skriňové rozvádzače > Výška 226 mm (GEOS-S -22) |  |  |  | 0
75173301 | GEOS-S 3030-22-to/sw | Skriňový rozvádzač | 153 | 137.7 |  | 0 |  | dodanie cca 14 dní | SPELSBERG > Vonkajšie skrine > Skriňové rozvádzače > Výška 226 mm (GEOS-S -22) |  |  |  | 0
72204101 | GEOS-S 3040/4030 S | Sada skrutiek | 8.04 | 7.236 |  | 0 |  | dodanie cca 14 dní | SPELSBERG > Vonkajšie skrine > Príslušenstvo > Príslušenstvo skriňových rozvádzačov |  |  |  | 0
72204401 | GEOS-S 3040/4030 SV | Súprava rýchlouzáveru | 8.08 | 7.272 |  | 0 |  | dodanie cca 14 dní | SPELSBERG > Vonkajšie skrine > Príslušenstvo > Príslušenstvo skriňových rozvádzačov |  |  |  | 0
71043401 | GEOS-S 3040-18-o | Skriňový rozvádzač | 163 | 146.7 |  | 0 |  | dodanie cca 14 dní | SPELSBERG > Vonkajšie skrine > Skriňové rozvádzače > Výška 180 mm (GEOS-S -18) |  |  |  | 0
72043401 | GEOS-S 3040-18-o/SH | Skriňový rozvádzač | 235 | 211.5 |  | 0 |  | dodanie cca 14 dní | SPELSBERG > Vonkajšie skrine > Skriňové rozvádzače > Výška 180 mm (GEOS-S -18) |  |  |  | 0
76043401 | GEOS-S 3040-18-o/SH/sw | Skriňový rozvádzač | 226 | 203.4 |  | 0 |  | dodanie cca 14 dní | SPELSBERG > Vonkajšie skrine > Skriňové rozvádzače > Výška 180 mm (GEOS-S -18) |  |  |  | 0
75043401 | GEOS-S 3040-18-o/sw | Skriňový rozvádzač | 157 | 141.3 |  | 0 |  | dodanie cca 14 dní | SPELSBERG > Vonkajšie skrine > Skriňové rozvádzače > Výška 180 mm (GEOS-S -18) |  |  |  | 0
71143401 | GEOS-S 3040-18-to | Skriňový rozvádzač | 163 | 146.7 |  | 0 |  | dodanie cca 14 dní | SPELSBERG > Vonkajšie skrine > Skriňové rozvádzače > Výška 180 mm (GEOS-S -18) |  |  |  | 0
72143401 | GEOS-S 3040-18-to/SH | Skriňový rozvádzač | 235 | 211.5 |  | 0 |  | dodanie cca 14 dní | SPELSBERG > Vonkajšie skrine > Skriňové rozvádzače > Výška 180 mm (GEOS-S -18) |  |  |  | 0
76143401 | GEOS-S 3040-18-to/SH/sw | Skriňový rozvádzač | 226 | 203.4 |  | 0 |  | dodanie cca 14 dní | SPELSBERG > Vonkajšie skrine > Skriňové rozvádzače > Výška 180 mm (GEOS-S -18) |  |  |  | 0
75143401 | GEOS-S 3040-18-to/sw | Skriňový rozvádzač | 157 | 141.3 |  | 0 |  | dodanie cca 14 dní | SPELSBERG > Vonkajšie skrine > Skriňové rozvádzače > Výška 180 mm (GEOS-S -18) |  |  |  | 0
71073401 | GEOS-S 3040-22-o | Skriňový rozvádzač | 197 | 177.3 |  | 0 |  | dodanie cca 14 dní | SPELSBERG > Vonkajšie skrine > Skriňové rozvádzače > Výška 226 mm (GEOS-S -22) |  |  |  | 0
72073401 | GEOS-S 3040-22-o/SH | Skriňový rozvádzač | 268 | 241.2 |  | 0 |  | dodanie cca 14 dní | SPELSBERG > Vonkajšie skrine > Skriňové rozvádzače > Výška 226 mm (GEOS-S -22) |  |  |  | 0
76073401 | GEOS-S 3040-22-o/SH/sw | Skriňový rozvádzač | 258 | 232.2 |  | 0 |  | dodanie cca 14 dní | SPELSBERG > Vonkajšie skrine > Skriňové rozvádzače > Výška 226 mm (GEOS-S -22) |  |  |  | 0
75073401 | GEOS-S 3040-22-o/sw | Skriňový rozvádzač | 190 | 171 |  | 0 |  | dodanie cca 14 dní | SPELSBERG > Vonkajšie skrine > Skriňové rozvádzače > Výška 226 mm (GEOS-S -22) |  |  |  | 0
71173401 | GEOS-S 3040-22-to | Skriňový rozvádzač | 197 | 177.3 |  | 0 |  | dodanie cca 14 dní | SPELSBERG > Vonkajšie skrine > Skriňové rozvádzače > Výška 226 mm (GEOS-S -22) |  |  |  | 0
72173401 | GEOS-S 3040-22-to/SH | Skriňový rozvádzač | 268 | 241.2 |  | 0 |  | dodanie cca 14 dní | SPELSBERG > Vonkajšie skrine > Skriňové rozvádzače > Výška 226 mm (GEOS-S -22) |  |  |  | 0
76173401 | GEOS-S 3040-22-to/SH/sw | Skriňový rozvádzač | 258 | 232.2 |  | 0 |  | dodanie cca 14 dní | SPELSBERG > Vonkajšie skrine > Skriňové rozvádzače > Výška 226 mm (GEOS-S -22) |  |  |  | 0
75173401 | GEOS-S 3040-22-to/sw | Skriňový rozvádzač | 190 | 171 |  | 0 |  | dodanie cca 14 dní | SPELSBERG > Vonkajšie skrine > Skriňové rozvádzače > Výška 226 mm (GEOS-S -22) |  |  |  | 0
71044301 | GEOS-S 4030-18-o | Skriňový rozvádzač | 168 | 151.2 |  | 0 |  | dodanie cca 14 dní | SPELSBERG > Vonkajšie skrine > Skriňové rozvádzače > Výška 180 mm (GEOS-S -18) |  |  |  | 0
75044301 | GEOS-S 4030-18-o/sw | Skriňový rozvádzač | 162 | 145.8 |  | 0 |  | dodanie cca 14 dní | SPELSBERG > Vonkajšie skrine > Skriňové rozvádzače > Výška 180 mm (GEOS-S -18) |  |  |  | 0
71144301 | GEOS-S 4030-18-to | Skriňový rozvádzač | 168 | 151.2 |  | 0 |  | dodanie cca 14 dní | SPELSBERG > Vonkajšie skrine > Skriňové rozvádzače > Výška 180 mm (GEOS-S -18) |  |  |  | 0
75144301 | GEOS-S 4030-18-to/sw | Skriňový rozvádzač | 162 | 145.8 |  | 0 |  | dodanie cca 14 dní | SPELSBERG > Vonkajšie skrine > Skriňové rozvádzače > Výška 180 mm (GEOS-S -18) |  |  |  | 0
71074301 | GEOS-S 4030-22-o | Skriňový rozvádzač | 203 | 182.7 |  | 0 |  | dodanie cca 14 dní | SPELSBERG > Vonkajšie skrine > Skriňové rozvádzače > Výška 226 mm (GEOS-S -22) |  |  |  | 0
75074301 | GEOS-S 4030-22-o/sw | Skriňový rozvádzač | 196 | 176.4 |  | 0 |  | dodanie cca 14 dní | SPELSBERG > Vonkajšie skrine > Skriňové rozvádzače > Výška 226 mm (GEOS-S -22) |  |  |  | 0
71174301 | GEOS-S 4030-22-to | Skriňový rozvádzač | 203 | 182.7 |  | 0 |  | dodanie cca 14 dní | SPELSBERG > Vonkajšie skrine > Skriňové rozvádzače > Výška 226 mm (GEOS-S -22) |  |  |  | 0
75174301 | GEOS-S 4030-22-to/sw | Skriňový rozvádzač | 196 | 176.4 |  | 0 |  | dodanie cca 14 dní | SPELSBERG > Vonkajšie skrine > Skriňové rozvádzače > Výška 226 mm (GEOS-S -22) |  |  |  | 0
72204201 | GEOS-S 4050/5040 S | Sada skrutiek | 10.2 | 9.18 |  | 0 |  | dodanie cca 14 dní | SPELSBERG > Vonkajšie skrine > Príslušenstvo > Príslušenstvo skriňových rozvádzačov |  |  |  | 0
72204501 | GEOS-S 4050/5040 SV | Súprava rýchlouzáveru | 10.3 | 9.27 |  | 0 |  | dodanie cca 14 dní | SPELSBERG > Vonkajšie skrine > Príslušenstvo > Príslušenstvo skriňových rozvádzačov |  |  |  | 0
71074501 | GEOS-S 4050-22-o | Skriňový rozvádzač | 237 | 213.3 |  | 0 |  | dodanie cca 14 dní | SPELSBERG > Vonkajšie skrine > Skriňové rozvádzače > Výška 226 mm (GEOS-S -22) |  |  |  | 0
72074501 | GEOS-S 4050-22-o/SH | Skriňový rozvádzač | 308 | 277.2 |  | 0 |  | dodanie cca 14 dní | SPELSBERG > Vonkajšie skrine > Skriňové rozvádzače > Výška 226 mm (GEOS-S -22) |  |  |  | 0
76074501 | GEOS-S 4050-22-o/SH/sw | Skriňový rozvádzač | 297 | 267.3 |  | 0 |  | dodanie cca 14 dní | SPELSBERG > Vonkajšie skrine > Skriňové rozvádzače > Výška 226 mm (GEOS-S -22) |  |  |  | 0
75074501 | GEOS-S 4050-22-o/sw | Skriňový rozvádzač | 228 | 205.2 |  | 0 |  | dodanie cca 14 dní | SPELSBERG > Vonkajšie skrine > Skriňové rozvádzače > Výška 226 mm (GEOS-S -22) |  |  |  | 0
71174501 | GEOS-S 4050-22-to | Skriňový rozvádzač | 237 | 213.3 |  | 0 |  | dodanie cca 14 dní | SPELSBERG > Vonkajšie skrine > Skriňové rozvádzače > Výška 226 mm (GEOS-S -22) |  |  |  | 0
72174501 | GEOS-S 4050-22-to/SH | Skriňový rozvádzač | 308 | 277.2 |  | 0 |  | dodanie cca 14 dní | SPELSBERG > Vonkajšie skrine > Skriňové rozvádzače > Výška 226 mm (GEOS-S -22) |  |  |  | 0
76174501 | GEOS-S 4050-22-to/SH/sw | Skriňový rozvádzač | 297 | 267.3 |  | 0 |  | dodanie cca 14 dní | SPELSBERG > Vonkajšie skrine > Skriňové rozvádzače > Výška 226 mm (GEOS-S -22) |  |  |  | 0
75174501 | GEOS-S 4050-22-to/sw | Skriňový rozvádzač | 228 | 205.2 |  | 0 |  | dodanie cca 14 dní | SPELSBERG > Vonkajšie skrine > Skriňové rozvádzače > Výška 226 mm (GEOS-S -22) |  |  |  | 0
71075401 | GEOS-S 5040-22-o | Skriňový rozvádzač | 244 | 219.6 |  | 0 |  | dodanie cca 14 dní | SPELSBERG > Vonkajšie skrine > Skriňové rozvádzače > Výška 226 mm (GEOS-S -22) |  |  |  | 0
75075401 | GEOS-S 5040-22-o/sw | Skriňový rozvádzač | 235 | 211.5 |  | 0 |  | dodanie cca 14 dní | SPELSBERG > Vonkajšie skrine > Skriňové rozvádzače > Výška 226 mm (GEOS-S -22) |  |  |  | 0
71175401 | GEOS-S 5040-22-to | Skriňový rozvádzač | 244 | 219.6 |  | 0 |  | dodanie cca 14 dní | SPELSBERG > Vonkajšie skrine > Skriňové rozvádzače > Výška 226 mm (GEOS-S -22) |  |  |  | 0
75175401 | GEOS-S 5040-22-to/sw | Skriňový rozvádzač | 235 | 211.5 |  | 0 |  | dodanie cca 14 dní | SPELSBERG > Vonkajšie skrine > Skriňové rozvádzače > Výška 226 mm (GEOS-S -22) |  |  |  | 0
72208401 | GEOS-S BSM 3030 | Modul ochrany proti dotyku | 17.4 | 15.66 |  | 0 |  | dodanie cca 14 dní | SPELSBERG > Vonkajšie skrine > Príslušenstvo > Príslušenstvo skriňových rozvádzačov |  |  |  | 0
72208301 | GEOS-S BSM 3030-9 | Modul ochrany proti dotyku | 17.4 | 15.66 |  | 0 |  | dodanie cca 14 dní | SPELSBERG > Vonkajšie skrine > Príslušenstvo > Príslušenstvo skriňových rozvádzačov |  |  |  | 0
72208801 | GEOS-S BSM 3040 | Modul ochrany proti dotyku | 13.5 | 12.15 |  | 0 |  | dodanie cca 14 dní | SPELSBERG > Vonkajšie skrine > Príslušenstvo > Príslušenstvo skriňových rozvádzačov |  |  |  | 0
72208701 | GEOS-S BSM 3040-9 | Modul ochrany proti dotyku | 13.5 | 12.15 |  | 0 |  | dodanie cca 14 dní | SPELSBERG > Vonkajšie skrine > Príslušenstvo > Príslušenstvo skriňových rozvádzačov |  |  |  | 0
72209701 | GEOS-S BSM 3040-9/2 | Modul ochrany proti dotyku | 23.5 | 21.15 |  | 0 |  | dodanie cca 14 dní | SPELSBERG > Vonkajšie skrine > Príslušenstvo > Príslušenstvo skriňových rozvádzačov |  |  |  | 0
72209301 | GEOS-S BSM 4050 | Modul ochrany proti dotyku | 16.5 | 14.85 |  | 0 |  | dodanie cca 14 dní | SPELSBERG > Vonkajšie skrine > Príslušenstvo > Príslušenstvo skriňových rozvádzačov |  |  |  | 0
72209101 | GEOS-S BSM 4050-15 | Modul ochrany proti dotyku | 16.5 | 14.85 |  | 0 |  | dodanie cca 14 dní | SPELSBERG > Vonkajšie skrine > Príslušenstvo > Príslušenstvo skriňových rozvádzačov |  |  |  | 0
72209801 | GEOS-S BSM 4050-15/3 | Modul ochrany proti dotyku | 48.7 | 43.83 |  | 0 |  | dodanie cca 14 dní | SPELSBERG > Vonkajšie skrine > Príslušenstvo > Príslušenstvo skriňových rozvádzačov |  |  |  | 0
72209201 | GEOS-S BSM 4050-15/MIT | Modul ochrany proti dotyku | 16.5 | 14.85 |  | 0 |  | dodanie cca 14 dní | SPELSBERG > Vonkajšie skrine > Príslušenstvo > Príslušenstvo skriňových rozvádzačov |  |  |  | 0
72205001 | GEOS-S DRS-DB/3 | Súprava otočných zástrčiek | 19.8 | 17.82 |  | 0 |  | dodanie cca 14 dní | SPELSBERG > Vonkajšie skrine > Príslušenstvo > Príslušenstvo skriňových rozvádzačov |  |  |  | 0
72205101 | GEOS-S DRS-DB/5 | Súprava otočných zástrčiek | 19.8 | 17.82 |  | 0 |  | dodanie cca 14 dní | SPELSBERG > Vonkajšie skrine > Príslušenstvo > Príslušenstvo skriňových rozvádzačov |  |  |  | 0
72205301 | GEOS-S DRS-DK/8 | Súprava otočných zástrčiek | 19.8 | 17.82 |  | 0 |  | dodanie cca 14 dní | SPELSBERG > Vonkajšie skrine > Príslušenstvo > Príslušenstvo skriňových rozvádzačov |  |  |  | 0
72205401 | GEOS-S DRS-KB | Súprava otočných zástrčiek | 19.8 | 17.82 |  | 0 |  | dodanie cca 14 dní | SPELSBERG > Vonkajšie skrine > Príslušenstvo > Príslušenstvo skriňových rozvádzačov |  |  |  | 0
72205501 | GEOS-S DRS-SZ | Súprava otočných zástrčiek | 19.8 | 17.82 |  | 0 |  | dodanie cca 14 dní | SPELSBERG > Vonkajšie skrine > Príslušenstvo > Príslušenstvo skriňových rozvádzačov |  |  |  | 0
72205201 | GEOS-S DRS-VK/8 | Súprava otočných zástrčiek | 19.8 | 17.82 |  | 0 |  | dodanie cca 14 dní | SPELSBERG > Vonkajšie skrine > Príslušenstvo > Príslušenstvo skriňových rozvádzačov |  |  |  | 0
72201301 | GEOS-S EPR 3030 | Vstavaná doska vložený rám | 32.3 | 29.07 |  | 0 |  | dodanie cca 14 dní | SPELSBERG > Vonkajšie skrine > Príslušenstvo > Príslušenstvo skriňových rozvádzačov |  |  |  | 0
72201401 | GEOS-S EPR 3040/4030 | Vstavaná doska vložený rám | 45.2 | 40.68 |  | 0 |  | dodanie cca 14 dní | SPELSBERG > Vonkajšie skrine > Príslušenstvo > Príslušenstvo skriňových rozvádzačov |  |  |  | 0
72201501 | GEOS-S EPR 4050/5040 | Vstavaná doska vložený rám | 70.3 | 63.27 |  | 0 |  | dodanie cca 14 dní | SPELSBERG > Vonkajšie skrine > Príslušenstvo > Príslušenstvo skriňových rozvádzačov |  |  |  | 0
72210301 | GEOS-S EPR-t 3030 | Vstavaná doska vložený rám | 35.4 | 31.86 |  | 0 |  | dodanie cca 14 dní | SPELSBERG > Vonkajšie skrine > Príslušenstvo > Príslušenstvo skriňových rozvádzačov |  |  |  | 0
72210401 | GEOS-S EPR-t 3040/4030 | Vstavaná doska vložený rám | 49.6 | 44.64 |  | 0 |  | dodanie cca 14 dní | SPELSBERG > Vonkajšie skrine > Príslušenstvo > Príslušenstvo skriňových rozvádzačov |  |  |  | 0
72210501 | GEOS-S EPR-t 4050/5040 | Vstavaná doska vložený rám | 77.3 | 69.57 |  | 0 |  | dodanie cca 14 dní | SPELSBERG > Vonkajšie skrine > Príslušenstvo > Príslušenstvo skriňových rozvádzačov |  |  |  | 0
72202301 | GEOS-S EPT 3030 | Vstavaná doska dvere | 33.9 | 30.51 |  | 0 |  | dodanie cca 14 dní | SPELSBERG > Vonkajšie skrine > Príslušenstvo > Príslušenstvo skriňových rozvádzačov |  |  |  | 0
72202401 | GEOS-S EPT 3040 | Vstavaná doska dvere | 47.4 | 42.66 |  | 0 |  | dodanie cca 14 dní | SPELSBERG > Vonkajšie skrine > Príslušenstvo > Príslušenstvo skriňových rozvádzačov |  |  |  | 0
72202501 | GEOS-S EPT 4030 | Vstavaná doska dvere | 47.4 | 42.66 |  | 0 |  | dodanie cca 14 dní | SPELSBERG > Vonkajšie skrine > Príslušenstvo > Príslušenstvo skriňových rozvádzačov |  |  |  | 0
72202601 | GEOS-S EPT 4050 | Vstavaná doska dvere | 73.9 | 66.51 |  | 0 |  | dodanie cca 14 dní | SPELSBERG > Vonkajšie skrine > Príslušenstvo > Príslušenstvo skriňových rozvádzačov |  |  |  | 0
72202701 | GEOS-S EPT 5040 | Vstavaná doska dvere | 73.9 | 66.51 |  | 0 |  | dodanie cca 14 dní | SPELSBERG > Vonkajšie skrine > Príslušenstvo > Príslušenstvo skriňových rozvádzačov |  |  |  | 0
72206301 | GEOS-S IBS 3030 | Súprava pre vnútorné osvetlenie | 74 | 66.6 |  | 0 |  | dodanie cca 14 dní | SPELSBERG > Vonkajšie skrine > Príslušenstvo > Príslušenstvo skriňových rozvádzačov |  |  |  | 0
72206401 | GEOS-S IBS 3040/4030 | Súprava pre vnútorné osvetlenie | 74.5 | 67.05 |  | 0 |  | dodanie cca 14 dní | SPELSBERG > Vonkajšie skrine > Príslušenstvo > Príslušenstvo skriňových rozvádzačov |  |  |  | 0
72206501 | GEOS-S IBS 4050/5040 | Súprava pre vnútorné osvetlenie | 85 | 76.5 |  | 0 |  | dodanie cca 14 dní | SPELSBERG > Vonkajšie skrine > Príslušenstvo > Príslušenstvo skriňových rozvádzačov |  |  |  | 0
72200301 | GEOS-S IT 3030 | Vnútorné dvierka | 68.2 | 61.38 |  | 0 |  | dodanie cca 14 dní | SPELSBERG > Vonkajšie skrine > Príslušenstvo > Príslušenstvo skriňových rozvádzačov |  |  |  | 0
72200401 | GEOS-S IT 3040 | Vnútorné dvierka | 77.5 | 69.75 |  | 0 |  | dodanie cca 14 dní | SPELSBERG > Vonkajšie skrine > Príslušenstvo > Príslušenstvo skriňových rozvádzačov |  |  |  | 0
72200501 | GEOS-S IT 4030 | Vnútorné dvierka | 77.5 | 69.75 |  | 0 |  | dodanie cca 14 dní | SPELSBERG > Vonkajšie skrine > Príslušenstvo > Príslušenstvo skriňových rozvádzačov |  |  |  | 0
72200601 | GEOS-S IT 4050 | Vnútorné dvierka | 105 | 94.5 |  | 0 |  | dodanie cca 14 dní | SPELSBERG > Vonkajšie skrine > Príslušenstvo > Príslušenstvo skriňových rozvádzačov |  |  |  | 0
72200701 | GEOS-S IT 5040 | Vnútorné dvierka | 106 | 95.4 |  | 0 |  | dodanie cca 14 dní | SPELSBERG > Vonkajšie skrine > Príslušenstvo > Príslušenstvo skriňových rozvádzačov |  |  |  | 0
72206901 | GEOS-S SGA-2 | Zámkové kovanie pre otočnú kľučku | 57 | 51.3 |  | 0 |  | dodanie cca 14 dní | SPELSBERG > Vonkajšie skrine > Príslušenstvo > Príslušenstvo skriňových rozvádzačov |  |  |  | 0
72206001 | GEOS-S SGA-DB/3 | Zámkové kovanie pre otočnú kľučku | 37.2 | 33.48 |  | 0 |  | dodanie cca 14 dní | SPELSBERG > Vonkajšie skrine > Príslušenstvo > Príslušenstvo skriňových rozvádzačov |  |  |  | 0
72207001 | GEOS-S TFS | Držiak dverí | 28.7 | 25.83 |  | 0 |  | dodanie cca 14 dní | SPELSBERG > Vonkajšie skrine > Príslušenstvo > Príslušenstvo skriňových rozvádzačov |  |  |  | 0
72203201 | GEOS-S TW 30-18 | Oddeľovacia stena | 17.4 | 15.66 |  | 0 |  | dodanie cca 14 dní | SPELSBERG > Vonkajšie skrine > Príslušenstvo > Príslušenstvo skriňových rozvádzačov |  |  |  | 0
72203301 | GEOS-S TW 30-22 | Oddeľovacia stena | 22.3 | 20.07 |  | 0 |  | dodanie cca 14 dní | SPELSBERG > Vonkajšie skrine > Príslušenstvo > Príslušenstvo skriňových rozvádzačov |  |  |  | 0
72203401 | GEOS-S TW 40-18 | Oddeľovacia stena | 25.4 | 22.86 |  | 0 |  | dodanie cca 14 dní | SPELSBERG > Vonkajšie skrine > Príslušenstvo > Príslušenstvo skriňových rozvádzačov |  |  |  | 0
72203501 | GEOS-S TW 40-22 | Oddeľovacia stena | 29.9 | 26.91 |  | 0 |  | dodanie cca 14 dní | SPELSBERG > Vonkajšie skrine > Príslušenstvo > Príslušenstvo skriňových rozvádzačov |  |  |  | 0
72203601 | GEOS-S TW 50-22 | Oddeľovacia stena | 36.1 | 32.49 |  | 0 |  | dodanie cca 14 dní | SPELSBERG > Vonkajšie skrine > Príslušenstvo > Príslušenstvo skriňových rozvádzačov |  |  |  | 0
17827501 | GF2x2 800-16 ÜSS |  | 1575 | 1417.5 |  | 0 | 4013902959624 |  |  |  |  | 3.435 | 0
17837501 | GF2x3 800-16 ÜSS |  | 2370 | 2133 |  | 0 | 4013902959648 |  |  |  |  | 6.33 | 0
07280301 | GFG 3 | Prírubová lišta | 24.6 | 22.14 |  | 0 |  | dodanie cca 14 dní | SPELSBERG > Rozvodné zariadenia GTi ISO > Príslušenstvo > Príslušenstvo skríň | 39269097 | BE | 0.0594 | 0
07280401 | GFG 4 | Prírubová lišta | 27.6 | 24.84 |  | 0 |  | dodanie cca 14 dní | SPELSBERG > Rozvodné zariadenia GTi ISO > Príslušenstvo > Príslušenstvo skríň | 39269097 | BE | 0.07 | 0
07295001 | GFK | Svorka príruby | 16.3 | 14.67 |  | 0 |  | dodanie cca 14 dní | SPELSBERG > Rozvodné zariadenia GTi ISO > Príslušenstvo > Príslušenstvo skríň | 39269097 | BE | 0.039 | 0
07220001 | GFL 20 | Príruba | 10.6 | 9.54 |  | 0 |  | dodanie cca 14 dní | SPELSBERG > Rozvodné zariadenia GTi ISO > Príslušenstvo > Príruby (GFL, GKZ, GKE) | 85389099 | BE | 0.11 | 0
07221101 | GFL 211-m | Príruba | 10.8 | 9.72 |  | 0 |  | dodanie cca 14 dní | SPELSBERG > Rozvodné zariadenia GTi ISO > Príslušenstvo > Príruby (GFL, GKZ, GKE) | 85389099 | BE | 2.675 | 0
07222101 | GFL 221-m | Príruba | 10.8 | 9.72 |  | 0 |  | dodanie cca 14 dní | SPELSBERG > Rozvodné zariadenia GTi ISO > Príslušenstvo > Príruby (GFL, GKZ, GKE) | 85389099 | BE | 2.635 | 0
07223101 | GFL 231-m | Príruba | 10.8 | 9.72 |  | 0 |  | dodanie cca 14 dní | SPELSBERG > Rozvodné zariadenia GTi ISO > Príslušenstvo > Príruby (GFL, GKZ, GKE) | 85389099 | BE |  | 0
07230001 | GFL 30 | Príruba | 12.6 | 11.34 |  | 0 |  | dodanie cca 14 dní | SPELSBERG > Rozvodné zariadenia GTi ISO > Príslušenstvo > Príruby (GFL, GKZ, GKE) | 85389099 | BE | 0.1724 | 0
07232101 | GFL 321-m | Príruba | 12.3 | 11.07 |  | 0 |  | dodanie cca 14 dní | SPELSBERG > Rozvodné zariadenia GTi ISO > Príslušenstvo > Príruby (GFL, GKZ, GKE) | 85389099 | BE | 3.93 | 0
07233101 | GFL 331-m | Príruba | 12.3 | 11.07 |  | 0 |  | dodanie cca 14 dní | SPELSBERG > Rozvodné zariadenia GTi ISO > Príslušenstvo > Príruby (GFL, GKZ, GKE) | 85389099 | BE | 3.9 | 0
07234101 | GFL 341-m | Príruba | 12.3 | 11.07 |  | 0 |  | dodanie cca 14 dní | SPELSBERG > Rozvodné zariadenia GTi ISO > Príslušenstvo > Príruby (GFL, GKZ, GKE) | 85389099 | BE | 3.88 | 0
07235101 | GFL 351-m | Príruba | 12.3 | 11.07 |  | 0 |  | dodanie cca 14 dní | SPELSBERG > Rozvodné zariadenia GTi ISO > Príslušenstvo > Príruby (GFL, GKZ, GKE) | 85389099 | BE | 4.05 | 0
07236101 | GFL 361-m | Príruba | 12.3 | 11.07 |  | 0 |  | dodanie cca 14 dní | SPELSBERG > Rozvodné zariadenia GTi ISO > Príslušenstvo > Príruby (GFL, GKZ, GKE) | 85389099 | BE | 3.99 | 0
07237401 | GFL 371-m | Príruba | 12.3 | 11.07 |  | 0 |  | dodanie cca 14 dní | SPELSBERG > Rozvodné zariadenia GTi ISO > Príslušenstvo > Príruby (GFL, GKZ, GKE) | 85389099 | BE | 3.652 | 0
07238401 | GFL 381-m | Príruba | 12.3 | 11.07 |  | 0 |  | dodanie cca 14 dní | SPELSBERG > Rozvodné zariadenia GTi ISO > Príslušenstvo > Príruby (GFL, GKZ, GKE) | 85389099 | BE | 3.7 | 0
07239001 | GFL 390-m | Príruba | 31.2 | 28.08 |  | 0 |  | dodanie cca 14 dní | SPELSBERG > Rozvodné zariadenia GTi ISO > Príslušenstvo > Príruby (GFL, GKZ, GKE) | 85389099 | DE |  | 0
07239101 | GFL 391-m | Príruba | 31.2 | 28.08 |  | 0 |  | dodanie cca 14 dní | SPELSBERG > Rozvodné zariadenia GTi ISO > Príslušenstvo > Príruby (GFL, GKZ, GKE) | 85389099 | DE |  | 0
07239201 | GFL 392-m | Príruba | 40.6 | 36.54 |  | 0 |  | dodanie cca 14 dní | SPELSBERG > Rozvodné zariadenia GTi ISO > Príslušenstvo > Príruby (GFL, GKZ, GKE) | 85389099 | BE |  | 0
07239301 | GFL 393-m | Príruba | 37.5 | 33.75 |  | 0 |  | dodanie cca 14 dní | SPELSBERG > Rozvodné zariadenia GTi ISO > Príslušenstvo > Príruby (GFL, GKZ, GKE) | 85389099 | DE |  | 0
07239401 | GFL 394-m | Príruba | 53 | 47.7 |  | 0 |  | dodanie cca 14 dní | SPELSBERG > Rozvodné zariadenia GTi ISO > Príslušenstvo > Príruby (GFL, GKZ, GKE) | 85389099 | DE |  | 0
07240001 | GFL 40 | Príruba | 14.1 | 12.69 |  | 0 |  | dodanie cca 14 dní | SPELSBERG > Rozvodné zariadenia GTi ISO > Príslušenstvo > Príruby (GFL, GKZ, GKE) | 85389099 | BE | 0.235 | 0
07241101 | GFL 411-m | Príruba | 14.6 | 13.14 |  | 0 |  | dodanie cca 14 dní | SPELSBERG > Rozvodné zariadenia GTi ISO > Príslušenstvo > Príruby (GFL, GKZ, GKE) | 85389099 | BE |  | 0
07242101 | GFL 421-m | Príruba | 14.6 | 13.14 |  | 0 |  | dodanie cca 14 dní | SPELSBERG > Rozvodné zariadenia GTi ISO > Príslušenstvo > Príruby (GFL, GKZ, GKE) | 85389099 | BE |  | 0
07251101 | GFS 11-m | Príruba | 45.8 | 41.22 |  | 0 |  | dodanie cca 14 dní | SPELSBERG > Rozvodné zariadenia GTi ISO > Príslušenstvo > Sada prírub (GFS) | 85389099 | BE |  | 0
07251201 | GFS 12-m | Príruba | 49.4 | 44.46 |  | 0 |  | dodanie cca 14 dní | SPELSBERG > Rozvodné zariadenia GTi ISO > Príslušenstvo > Sada prírub (GFS) | 85389099 | BE | 3.087 | 0
07251301 | GFS 13-m | Príruba | 51.3 | 46.17 |  | 0 |  | dodanie cca 14 dní | SPELSBERG > Rozvodné zariadenia GTi ISO > Príslušenstvo > Sada prírub (GFS) | 85389099 | BE | 3.67 | 0
07251401 | GFS 14-m | Príruba | 73.8 | 66.42 |  | 0 |  | dodanie cca 14 dní | SPELSBERG > Rozvodné zariadenia GTi ISO > Príslušenstvo > Sada prírub (GFS) | 85389099 | BE |  | 0
07251501 | GFS 15-m | Príruba | 77.6 | 69.84 |  | 0 |  | dodanie cca 14 dní | SPELSBERG > Rozvodné zariadenia GTi ISO > Príslušenstvo > Sada prírub (GFS) | 85389099 | BE |  | 0
07251601 | GFS 16-m | Príruba | 99.6 | 89.64 |  | 0 |  | dodanie cca 14 dní | SPELSBERG > Rozvodné zariadenia GTi ISO > Príslušenstvo > Sada prírub (GFS) | 85389099 | BE |  | 0
07290001 | GFT | Rozdeľovač príruby | 15.5 | 13.95 |  | 0 |  | dodanie cca 14 dní | SPELSBERG > Rozvodné zariadenia GTi ISO > Príslušenstvo > Príslušenstvo skríň | 39269097 | BE | 0.05 | 0
07071101 | GHA | Nadstavec pre ručné ovládanie | 7.08 | 6.372 |  | 0 |  | dodanie cca 14 dní | SPELSBERG > Rozvodné zariadenia GTi ISO > Príslušenstvo > Príslušenstvo skríň | 39269097 | BE | 0.0105 | 0
49250201 | GHB 1 | Sáčok liatej živice | 39.7 | 35.73 |  | 0 |  | dodanie cca 14 dní | SPELSBERG > Spojovacie a rozbočovacie krabice > Rozdelenie podľa názvov > Abox (IP65,66,68) > Abox XT vodotestné so živicou | 39073000 | DE | 0.36 | 0
49250401 | GHB 2 | Sáčok liatej živice | 47.1 | 42.39 |  | 0 |  | dodanie cca 14 dní | SPELSBERG > Spojovacie a rozbočovacie krabice > Rozdelenie podľa názvov > Abox (IP65,66,68) > Abox XT vodotestné so živicou | 39073000 | DE | 0.45 | 0
49250601 | GHB 3 | Sáčok liatej živice | 66.7 | 60.03 |  | 0 |  | dodanie cca 14 dní | SPELSBERG > Spojovacie a rozbočovacie krabice > Rozdelenie podľa názvov > Abox (IP65,66,68) > Abox XT vodotestné so živicou | 39073000 | DE | 0.71 | 0
49251001 | GHB 4 | Sáčok liatej živice | 104 | 93.6 |  | 0 |  | dodanie cca 14 dní | SPELSBERG > Spojovacie a rozbočovacie krabice > Rozdelenie podľa názvov > Abox (IP65,66,68) > Abox XT vodotestné so živicou | 39073000 | DE | 1.4 | 0
07701501 | GHL 015 | Podpäťová spúšť | 153 | 137.7 |  | 0 |  | dodanie cca 14 dní | SPELSBERG > Rozvodné zariadenia GTi ISO > Skriňa s prevádzkovými prostriedkami > Príslušenstvo (GTV, GTS, GTT, GTE, GLE) | 85365080 | IT |  | 0
07711601 | GHL 016 | Podpäťová spúšť | 102 | 91.8 |  | 0 |  | dodanie cca 14 dní | SPELSBERG > Rozvodné zariadenia GTi ISO > Skriňa s prevádzkovými prostriedkami > Príslušenstvo (GTV, GTS, GTT, GTE, GLE) |  |  |  | 0
07701701 | GHL 017 | Časové oneskorenie pre podpäťovú spúšť | 510 | 459 |  | 0 |  | dodanie cca 14 dní | SPELSBERG > Rozvodné zariadenia GTi ISO > Skriňa s prevádzkovými prostriedkami > Príslušenstvo (GTV, GTS, GTT, GTE, GLE) | 85365080 | IT | 0.2096 | 0
07711801 | GHL 018 | Pomocný kontakt | 72.94 | 65.646 |  | 0 |  | dodanie cca 14 dní | SPELSBERG > Rozvodné zariadenia GTi ISO > Skriňa s prevádzkovými prostriedkami > Príslušenstvo (GTV, GTS, GTT, GTE, GLE) |  |  |  | 0
07710501 | GHL 105 | Fázové oddeľovacie steny | 84 | 75.6 |  | 0 |  | dodanie cca 14 dní | SPELSBERG > Rozvodné zariadenia GTi ISO > Skriňa s prevádzkovými prostriedkami > Príslušenstvo (GTV, GTS, GTT, GTE, GLE) |  |  |  | 0
07710601 | GHL 106 | Fázové oddeľovacie steny | 155.47 | 139.923 |  | 0 |  | dodanie cca 14 dní | SPELSBERG > Rozvodné zariadenia GTi ISO > Skriňa s prevádzkovými prostriedkami > Príslušenstvo (GTV, GTS, GTT, GTE, GLE) | 85389099 | DE | 0.1092 | 0
07711201 | GHL 112 |  | 164.76 | 148.284 |  | 0 | 4013902051724 |  |  |  |  | 0.1111 | 0
07716101 | GHT 161 | Pomocný spínač | 49.46 | 44.514 |  | 0 |  | dodanie cca 14 dní | SPELSBERG > Skrine pre poistky a spínače AKi > Skrine s výbrojou > Príslušenstvo (NHS,NHT,KB NH00,KU,GHT,KF NH atď) | 85365007 | CN | 0.04 | 0
07763101 | GHT 631 | Pomocný spínač | 45.7 | 41.13 |  | 0 |  | dodanie cca 14 dní | SPELSBERG > Skrine pre poistky a spínače AKi > Skrine s výbrojou > Príslušenstvo (NHS,NHT,KB NH00,KU,GHT,KF NH atď) | 85365007 | FR | 0.03 | 0
07763201 | GHT 632 |  | 35.73 | 32.157 |  | 0 | 4013902055210 | [5 empty] | 0
07300101 | GKE 1 | Káblový prívod | 24.2 | 21.78 |  | 0 |  | dodanie cca 14 dní | SPELSBERG > Rozvodné zariadenia GTi ISO > Príslušenstvo > Príruby (GFL, GKZ, GKE) | 85389099 | BE | 0.238 | 0
07303201 | GKE 32 | Káblový prívod | 87.5 | 78.75 |  | 0 |  | dodanie cca 14 dní | SPELSBERG > Rozvodné zariadenia GTi ISO > Príslušenstvo > Príruby (GFL, GKZ, GKE) | 85389099 | BE | 0.611 | 0
07304301 | GKE 43 | Káblový prívod | 120 | 108 |  | 0 |  | dodanie cca 14 dní | SPELSBERG > Rozvodné zariadenia GTi ISO > Príslušenstvo > Príruby (GFL, GKZ, GKE) | 85389099 | BE | 0.887 | 0
07725501 | GKL 250 | Svorky | 235 | 211.5 |  | 0 |  | dodanie cca 14 dní | SPELSBERG > Rozvodné zariadenia GTi ISO > Skriňa s prevádzkovými prostriedkami > Príslušenstvo (GTV, GTS, GTT, GTE, GLE) |  |  |  | 0
07725001 | GKL 250 AL | Klietková svorka | 187 | 168.3 |  | 0 |  | dodanie cca 14 dní | SPELSBERG | 85369010 | IT |  | 0
07740001 | GKL 400 AL |  | 343 | 308.7 |  | 0 |  | dodanie cca 14 dní | SPELSBERG > Rozvodné zariadenia GTi ISO > Skriňa s prevádzkovými prostriedkami > Príslušenstvo (GTV, GTS, GTT, GTE, GLE) | 85362090 | IT | 0.2094 | 0
07740101 | GKL 400 CU | Príslušenstvo výkonového spínača | 343 | 308.7 |  | 0 |  | dodanie cca 14 dní | SPELSBERG > Rozvodné zariadenia GTi ISO > Skriňa s prevádzkovými prostriedkami > Príslušenstvo (GTV, GTS, GTT, GTE, GLE) | 85362090 | IT |  | 0
07763501 | GKL 630 | Príslušenstvo výkonového spínača | 387 | 348.3 |  | 0 |  | dodanie cca 14 dní | SPELSBERG > Rozvodné zariadenia GTi ISO > Skriňa s prevádzkovými prostriedkami > Príslušenstvo (GTV, GTS, GTT, GTE, GLE) | 85362090 | IT | 0.735 | 0
07763001 | GKL 630 AL | Súprava dielov na prestavbu GLE 463 GKL 630 AL | 779 | 701.1 |  | 0 |  | dodanie cca 14 dní | SPELSBERG > Rozvodné zariadenia GTi ISO > Skriňa s prevádzkovými prostriedkami > Príslušenstvo (GTV, GTS, GTT, GTE, GLE) | 85362090 | IT | 0.8748 | 0
07332101 | GKZ 321 | Kábel/ťah | 129 | 116.1 |  | 0 |  | dodanie cca 14 dní | SPELSBERG > Rozvodné zariadenia GTi ISO > Príslušenstvo > Príruby (GFL, GKZ, GKE) | 85389099 | BE | 1.305 | 0
07343101 | GKZ 431 | Kábel/ťah | 165 | 148.5 |  | 0 |  | dodanie cca 14 dní | SPELSBERG > Rozvodné zariadenia GTi ISO > Príslušenstvo > Príruby (GFL, GKZ, GKE) | 85389099 | BE | 1.64 | 0
03641601 | GLE 416 | Skriňa výkonového spínača | 1410 | 1269 |  | 0 |  | dodanie cca 14 dní | SPELSBERG > Rozvodné zariadenia GTi ISO > Skriňa s prevádzkovými prostriedkami > Skrine výkonových vypínačov (GLE) |  |  |  | 0
03642501 | GLE 425 | Skriňa výkonového spínača | 1840 | 1656 |  | 0 |  | dodanie cca 14 dní | SPELSBERG > Rozvodné zariadenia GTi ISO > Skriňa s prevádzkovými prostriedkami > Skrine výkonových vypínačov (GLE) |  |  |  | 0
03644001 | GLE 440 | Skriňa výkonového spínača | 2670 | 2403 |  | 0 |  | dodanie cca 14 dní | SPELSBERG > Rozvodné zariadenia GTi ISO > Skriňa s prevádzkovými prostriedkami > Skrine výkonových vypínačov (GLE) |  |  |  | 0
03646301 | GLE 463 | Skriňa výkonového spínača | 3970 | 3573 |  | 0 |  | dodanie cca 14 dní | SPELSBERG > Rozvodné zariadenia GTi ISO > Skriňa s prevádzkovými prostriedkami > Skrine výkonových vypínačov (GLE) |  |  |  | 0
07101101 | GMI 1 | Montážna doska | 22.4 | 20.16 |  | 0 |  | dodanie cca 14 dní | SPELSBERG > Rozvodné zariadenia GTi ISO > Príslušenstvo > Príslušenstvo skríň | 39219041 | BE | 0.33 | 0
07101201 | GMI 2 | Montážna doska | 29.2 | 26.28 |  | 0 |  | dodanie cca 14 dní | SPELSBERG > Rozvodné zariadenia GTi ISO > Príslušenstvo > Príslušenstvo skríň | 39219041 | BE | 0.5 | 0
07101301 | GMI 3 | Montážna doska | 42.94 | 38.646 |  | 0 |  | dodanie cca 14 dní | SPELSBERG > Rozvodné zariadenia GTi ISO > Príslušenstvo > Príslušenstvo skríň | 85472000 | BE | 0.731 | 0
07101401 | GMI 4 | Montážna doska | 56.9 | 51.21 |  | 0 |  | dodanie cca 14 dní | SPELSBERG > Rozvodné zariadenia GTi ISO > Príslušenstvo > Príslušenstvo skríň | 39219041 | BE | 1.11 | 0
07101501 | GMI 5 | Montážna doska | 81.57 | 73.413 |  | 0 |  | dodanie cca 14 dní | SPELSBERG > Rozvodné zariadenia GTi ISO > Príslušenstvo > Príslušenstvo skríň | 39219041 | BE | 1.628 | 0
07100101 | GMS 1 | Montážna doska | 15.34 | 13.806 |  | 0 |  | dodanie cca 14 dní | SPELSBERG > Rozvodné zariadenia GTi ISO > Príslušenstvo > Príslušenstvo skríň | 73089059 | BE | 0.67 | 0
07100201 | GMS 2 | Montážna doska | 22.73 | 20.457 |  | 0 |  | dodanie cca 14 dní | SPELSBERG > Rozvodné zariadenia GTi ISO > Príslušenstvo > Príslušenstvo skríň | 73089059 | BE | 1.087 | 0
07100301 | GMS 3 | Montážna doska | 34.6 | 31.14 |  | 0 |  | dodanie cca 14 dní | SPELSBERG > Rozvodné zariadenia GTi ISO > Príslušenstvo > Príslušenstvo skríň | 73089059 | BE | 1.54 | 0
07100401 | GMS 4 | Montážna doska | 47.9 | 43.11 |  | 0 |  | dodanie cca 14 dní | SPELSBERG > Rozvodné zariadenia GTi ISO > Príslušenstvo > Príslušenstvo skríň | 73089059 | BE | 2.389 | 0
07100501 | GMS 5 | Montážna doska | 63.07 | 56.763 |  | 0 |  | dodanie cca 14 dní | SPELSBERG > Rozvodné zariadenia GTi ISO > Príslušenstvo > Príslušenstvo skríň | 73089059 | BE | 3.575 | 0
20841201 | GMU PA M12 | Kontramatica | 0.25 | 0.225 |  | 0 |  | dodanie cca 14 dní | SPELSBERG > Vonkajšie skrine > Príslušenstvo > Príslušenstvo univerzálne | 39269097 | DE | 2.135 | 0
20841601 | GMU PA M16 | Kontramatica | 0.31 | 0.279 |  | 0 |  | dodanie cca 14 dní | SPELSBERG > Vonkajšie skrine > Príslušenstvo > Príslušenstvo univerzálne | 39269097 | DE |  | 0
20842001 | GMU PA M20 | Kontramatica | 0.37 | 0.333 |  | 0 |  | dodanie cca 14 dní | SPELSBERG > Vonkajšie skrine > Príslušenstvo > Príslušenstvo univerzálne | 39269097 | DE |  | 0
20842501 | GMU PA M25 | Kontramatica | 0.4 | 0.36 |  | 0 |  | dodanie cca 14 dní | SPELSBERG > Vonkajšie skrine > Príslušenstvo > Príslušenstvo univerzálne | 39269097 | DE |  | 0
20843201 | GMU PA M32 | Kontramatica | 0.65 | 0.585 |  | 0 |  | dodanie cca 14 dní | SPELSBERG > Vonkajšie skrine > Príslušenstvo > Príslušenstvo univerzálne | 39269097 | DE |  | 0
20844001 | GMU PA M40 | Kontramatica | 0.83 | 0.747 |  | 0 |  | dodanie cca 14 dní | SPELSBERG > Vonkajšie skrine > Príslušenstvo > Príslušenstvo univerzálne | 39269097 | DE | 2.318 | 0
20845001 | GMU PA M50 | Kontramatica | 3.29 | 2.961 |  | 0 |  | dodanie cca 14 dní | SPELSBERG > Vonkajšie skrine > Príslušenstvo > Príslušenstvo univerzálne | 39269097 | DE | 1.82 | 0
20846301 | GMU PA M63 | Kontramatica | 4.2 | 3.78 |  | 0 |  | dodanie cca 14 dní | SPELSBERG > Vonkajšie skrine > Príslušenstvo > Príslušenstvo univerzálne | 39269097 | DE | 3.099 | 0
07600201 | GN 0 | PEN svorka | 30.2 | 27.18 |  | 0 |  | dodanie cca 14 dní | SPELSBERG > Skrine pre poistky a spínače AKi > Príslušenstvo > Svorky (AKL, GPE, GPN, HA 25, PNS, KLS) | 85369010 | DE |  | 0
07601201 | GN 1 | PEN svorka | 59 | 53.1 |  | 0 |  | dodanie cca 14 dní | SPELSBERG > Rozvodné zariadenia GTi ISO > Príslušenstvo > Svorky (AKL, GPE, GPN, SKL, PNS, KLS) | 85369010 | DE | 0.275 | 0
07602201 | GN 2 | PEN svorka | 57 | 51.3 |  | 0 |  | dodanie cca 14 dní | SPELSBERG > Skrine pre poistky a spínače AKi > Príslušenstvo > Svorky (AKL, GPE, GPN, HA 25, PNS, KLS) | 85369010 | DE | 0.409 | 0
07603201 | GN 3 | PEN svorka | 62 | 55.8 |  | 0 |  | dodanie cca 14 dní | SPELSBERG > Skrine pre poistky a spínače AKi > Príslušenstvo > Svorky (AKL, GPE, GPN, HA 25, PNS, KLS) | 85389099 | DE | 0.405 | 0
03330801 | GNA 7308 |  | 3490 | 3141 |  | 0 | 4013902304356 |  |  |  |  | 25 | 0
03331201 | GNA 7312 |  | 5030 | 4527 |  | 0 | 4013902304370 |  |  |  |  | 30 | 0
03331601 | GNA 7316 |  | 5800 | 5220 |  | 0 | 4013902304394 |  |  |  |  | 40 | 0
03332501 | GNA 7325 |  | 7150 | 6435 |  | 0 | 4013902304417 |  |  |  |  | 50 | 0
03334001 | GNA 7340 |  | 8900 | 8010 |  | 0 | 4013902304431 |  |  |  |  | 55 | 0
03340801 | GNA 7408 |  | 3800 | 3420 |  | 0 | 4013902304363 |  |  |  |  | 30 | 0
03341201 | GNA 7412 |  | 5640 | 5076 |  | 0 | 4013902304387 |  |  |  |  | 35 | 0
03341601 | GNA 7416 |  | 7150 | 6435 |  | 0 | 4013902304400 |  |  |  |  | 45 | 0
03342501 | GNA 7425 |  | 7700 | 6930 |  | 0 | 4013902304424 |  |  |  |  | 50 | 0
03344001 | GNA 7440 |  | 9700 | 8730 |  | 0 | 4013902304448 |  |  |  |  | 55 | 0
07400201 | GNS 002 | DIN lišta | 5.53 | 4.977 |  | 0 |  | dodanie cca 14 dní | SPELSBERG > Rozvodné zariadenia GTi ISO > Príslušenstvo > Príslušenstvo skríň | 73089098 | DE | 0.118 | 0
07400301 | GNS 003 | DIN lišta | 6.2 | 5.58 |  | 0 |  | dodanie cca 14 dní | SPELSBERG > Rozvodné zariadenia GTi ISO > Príslušenstvo > Príslušenstvo skríň | 73089098 | DE | 0.19 | 0
07400401 | GNS 004 | DIN lišta | 8.44 | 7.596 |  | 0 |  | dodanie cca 14 dní | SPELSBERG > Rozvodné zariadenia GTi ISO > Príslušenstvo > Príslušenstvo skríň | 73089098 | DE | 0.259 | 0
07400601 | GNS 006 | DIN lišta | 12.4 | 11.16 |  | 0 |  | dodanie cca 14 dní | SPELSBERG > Rozvodné zariadenia GTi ISO > Príslušenstvo > Príslušenstvo skríň | 73089098 | DE | 0.3862 | 0
07423501 | GNU 235 | Univerzálny montážny držiak | 12.1 | 10.89 |  | 0 |  | dodanie cca 14 dní | SPELSBERG > Rozvodné zariadenia GTi ISO > Príslušenstvo > Príslušenstvo skríň | 73089098 | DE | 0.101 | 0
07433501 | GNU 335 | Univerzálny montážny držiak | 11.4 | 10.26 |  | 0 |  | dodanie cca 14 dní | SPELSBERG > Rozvodné zariadenia GTi ISO > Príslušenstvo > Príslušenstvo skríň | 73089098 | DE | 0.14 | 0
07443501 | GNU 435 | Univerzálny montážny držiak | 13.04 | 11.736 |  | 0 |  | dodanie cca 14 dní | SPELSBERG > Rozvodné zariadenia GTi ISO > Príslušenstvo > Príslušenstvo skríň | 73089098 | DE | 0.18 | 0
07463501 | GNU 635 | Univerzálny montážny držiak | 14.5 | 13.05 |  | 0 |  | dodanie cca 14 dní | SPELSBERG > Rozvodné zariadenia GTi ISO > Príslušenstvo > Príslušenstvo skríň | 73089098 | DE | 0.252 | 0
07600101 | GPE 0 | PEN svorka | 24 | 21.6 |  | 0 |  | dodanie cca 14 dní | SPELSBERG > Skrine pre poistky a spínače AKi > Príslušenstvo > Svorky (AKL, GPE, GPN, HA 25, PNS, KLS) | 85369010 | DE | 0.094 | 0
07601101 | GPE 1 | PEN svorka | 30.9 | 27.81 |  | 0 |  | dodanie cca 14 dní | SPELSBERG > Skrine pre poistky a spínače AKi > Príslušenstvo > Svorky (AKL, GPE, GPN, HA 25, PNS, KLS) | 85369010 | DE | 0.17 | 0
07602101 | GPE 2 | PEN svorka | 32.6 | 29.34 |  | 0 |  | dodanie cca 14 dní | SPELSBERG > Skrine pre poistky a spínače AKi > Príslušenstvo > Svorky (AKL, GPE, GPN, HA 25, PNS, KLS) | 85369010 | DE | 0.256 | 0
07603101 | GPE 3 | PEN svorka | 50.2 | 45.18 |  | 0 |  | dodanie cca 14 dní | SPELSBERG > Skrine pre poistky a spínače AKi > Príslušenstvo > Svorky (AKL, GPE, GPN, HA 25, PNS, KLS) | 85369010 | DE | 0.26 | 0
07500401 | GS 5 |  | 24.6 | 22.14 |  | 0 | 4013902855506 |  |  |  |  | 0.0719 | 0
67801201 | GS4 1000-30 S |  | 589.58 | 530.622 |  | 0 | 4013902849284 |  |  |  |  | 3 | 0
67811201 | GS4 1000-30 ÜSS-S |  | 977.95 | 880.155 |  | 0 | 4013902849260 |  |  |  |  | 3 | 0
67810201 | GS4 1000-32 ÜSS |  | 667.56 | 600.804 |  | 0 | 4013902849246 |  |  |  |  | 2 | 0
67811101 | GS4 560-32 ÜSS-S |  | 875.01 | 787.509 |  | 0 | 4013902834488 |  |  |  |  | 4.1 | 0
67810301 | GS6 1000-50 ÜSS |  | 684.72 | 616.248 |  | 0 | 4013902849253 |  |  |  |  | 3.5 | 0
67811301 | GS6 800-30 ÜSS-S |  | 1000 | 900 |  | 0 | 4013902849277 |  |  |  |  | 4 | 0
67801301 | GS6 900-40 S |  | 985.75 | 887.175 |  | 0 | 4013902849291 |  |  |  |  | 4.5 | 0
07071001 | GSC | Závesová skrutka | 12.9 | 11.61 |  | 0 |  | dodanie cca 14 dní | SPELSBERG > Rozvodné zariadenia GTi ISO > Príslušenstvo > Príslušenstvo skríň | 39269097 | BE | 0.02 | 0
05022401 | GSD 224-250 | DIAZED® skriňa pre jazdcové poistky | 331 | 297.9 |  | 0 |  | dodanie cca 14 dní | SPELSBERG > Rozvodné zariadenia GTi ISO > Skriňa pre prípojnice (prevádzkové prostriedky) > Skriňa pre jazdcové poistky (GSN, GSD) | 85369095 | DE | 5.431 | 0
05022484 | GSD 224-400 | DIAZED® skriňa pre jazdcové poistky | 353 | 317.7 |  | 0 |  | dodanie cca 14 dní | SPELSBERG > Rozvodné zariadenia GTi ISO > Skriňa pre prípojnice (prevádzkové prostriedky) > Skriňa pre jazdcové poistky (GSN, GSD) | 85369095 | DE |  | 0
05022486 | GSD 224-630 |  | 435.16 | 391.644 |  | 0 | 4013902990825 |  |  |  |  | 7.087 | 0
05122401 | GSD 224-KT-250 | DIAZED® skriňa pre jazdcové poistky | 399 | 359.1 |  | 0 |  | dodanie cca 14 dní | SPELSBERG > Rozvodné zariadenia GTi ISO > Skriňa pre prípojnice (prevádzkové prostriedky) > Skriňa pre jazdcové poistky (GSN, GSD) | 85369095 | DE | 5.6824 | 0
05122484 | GSD 224-KT-400 |  | 435.16 | 391.644 |  | 0 | 4013902990832 |  |  |  |  | 6.6 | 0
05122486 | GSD 224-KT-630 |  | 492.87 | 443.583 |  | 0 | 4013902990849 |  |  |  |  | 7.501 | 0
05023301 | GSD 233-250 | DIAZED® skriňa pre jazdcové poistky | 332 | 298.8 |  | 0 |  | dodanie cca 14 dní | SPELSBERG > Rozvodné zariadenia GTi ISO > Skriňa pre prípojnice (prevádzkové prostriedky) > Skriňa pre jazdcové poistky (GSN, GSD) | 85369095 | DE | 5.64 | 0
05023384 | GSD 233-400 | DIAZED® skriňa pre jazdcové poistky | 356 | 320.4 |  | 0 |  | dodanie cca 14 dní | SPELSBERG > Rozvodné zariadenia GTi ISO > Skriňa pre prípojnice (prevádzkové prostriedky) > Skriňa pre jazdcové poistky (GSN, GSD) | 85369095 | DE |  | 0
05023386 | GSD 233-630 | DIAZED® skriňa pre jazdcové poistky | 405 | 364.5 |  | 0 |  | dodanie cca 14 dní | SPELSBERG > Rozvodné zariadenia GTi ISO > Skriňa pre prípojnice (prevádzkové prostriedky) > Skriňa pre jazdcové poistky (GSN, GSD) | 85369095 | DE |  | 0
05123301 | GSD 233-KT-250 | DIAZED® skriňa pre jazdcové poistky | 400 | 360 |  | 0 |  | dodanie cca 14 dní | SPELSBERG > Rozvodné zariadenia GTi ISO > Skriňa pre prípojnice (prevádzkové prostriedky) > Skriňa pre jazdcové poistky (GSN, GSD) | 85369095 | DE | 5.654 | 0
05123384 | GSD 233-KT-400 |  | 457 | 411.3 |  | 0 | 4013902990900 |  |  |  |  | 6.5 | 0
05123386 | GSD 233-KT-630 |  | 497.55 | 447.795 |  | 0 | 4013902990917 |  |  |  |  | 7.4 | 0
05042801 | GSD 428-250 | DIAZED® skriňa pre jazdcové poistky | 582 | 523.8 |  | 0 |  | dodanie cca 14 dní | SPELSBERG > Rozvodné zariadenia GTi ISO > Skriňa pre prípojnice (prevádzkové prostriedky) > Skriňa pre jazdcové poistky (GSN, GSD) | 85369095 | DE |  | 0
05042884 | GSD 428-400 | DIAZED® skriňa pre jazdcové poistky | 628 | 565.2 |  | 0 |  | dodanie cca 14 dní | SPELSBERG > Rozvodné zariadenia GTi ISO > Skriňa pre prípojnice (prevádzkové prostriedky) > Skriňa pre jazdcové poistky (GSN, GSD) | 85369095 | DE |  | 0
05042886 | GSD 428-630 | DIAZED® skriňa pre jazdcové poistky | 730 | 657 |  | 0 |  | dodanie cca 14 dní | SPELSBERG > Rozvodné zariadenia GTi ISO > Skriňa pre prípojnice (prevádzkové prostriedky) > Skriňa pre jazdcové poistky (GSN, GSD) | 85369095 | DE |  | 0
05043601 | GSD 436-250 | DIAZED® skriňa pre jazdcové poistky | 586 | 527.4 |  | 0 |  | dodanie cca 14 dní | SPELSBERG > Rozvodné zariadenia GTi ISO > Skriňa pre prípojnice (prevádzkové prostriedky) > Skriňa pre jazdcové poistky (GSN, GSD) | 85369095 | DE |  | 0
05043684 | GSD 436-400 | DIAZED® skriňa pre jazdcové poistky | 632 | 568.8 |  | 0 |  | dodanie cca 14 dní | SPELSBERG > Rozvodné zariadenia GTi ISO > Skriňa pre prípojnice (prevádzkové prostriedky) > Skriňa pre jazdcové poistky (GSN, GSD) | 85369095 | DE |  | 0
05043686 | GSD 436-630 | DIAZED® skriňa pre jazdcové poistky | 730 | 657 |  | 0 |  | dodanie cca 14 dní | SPELSBERG > Rozvodné zariadenia GTi ISO > Skriňa pre prípojnice (prevádzkové prostriedky) > Skriňa pre jazdcové poistky (GSN, GSD) | 85369095 | DE |  | 0
05052801 | GSD 528-250 Plus | DIAZED® skriňa pre jazdcové poistky | 766 | 689.4 |  | 0 |  | dodanie cca 14 dní | SPELSBERG > Rozvodné zariadenia GTi ISO > Skriňa pre prípojnice (prevádzkové prostriedky) > Skriňa pre jazdcové poistky (GSN, GSD) | 85369095 | DE |  | 0
07227001 | GSF 270 | Zásuvková príruba | 55.2 | 49.68 |  | 0 |  | dodanie cca 14 dní | SPELSBERG > Rozvodné zariadenia GTi ISO > Príslušenstvo > Príruby (GFL, GKZ, GKE) | 85366990 | BE | 255.744 | 0
07228001 | GSF 280 | Zásuvková príruba | 56.3 | 50.67 |  | 0 |  | dodanie cca 14 dní | SPELSBERG > Rozvodné zariadenia GTi ISO > Príslušenstvo > Príruby (GFL, GKZ, GKE) | 85366990 | BE | 268.56 | 0
07228101 | GSF 281 | Zásuvková príruba | 64 | 57.6 |  | 0 |  | dodanie cca 14 dní | SPELSBERG > Rozvodné zariadenia GTi ISO > Príslušenstvo > Príruby (GFL, GKZ, GKE) | 85366990 | DE | 312.48 | 0
07237001 | GSF 370 | Zásuvková príruba | 75.3 | 67.77 |  | 0 |  | dodanie cca 14 dní | SPELSBERG > Rozvodné zariadenia GTi ISO > Príslušenstvo > Príruby (GFL, GKZ, GKE) | 85366990 | BE | 588.24 | 0
07237101 | GSF 371 | Zásuvková príruba | 95.1 | 85.59 |  | 0 |  | dodanie cca 14 dní | SPELSBERG > Rozvodné zariadenia GTi ISO > Príslušenstvo > Príruby (GFL, GKZ, GKE) | 85366990 | BE | 605.52 | 0
07238001 | GSF 380 | Zásuvková príruba | 95.1 | 85.59 |  | 0 |  | dodanie cca 14 dní | SPELSBERG > Rozvodné zariadenia GTi ISO > Príslušenstvo > Príruby (GFL, GKZ, GKE) | 85366990 | BE | 682.32 | 0
07238101 | GSF 381 | Zásuvková príruba | 113 | 101.7 |  | 0 |  | dodanie cca 14 dní | SPELSBERG > Rozvodné zariadenia GTi ISO > Príslušenstvo > Príruby (GFL, GKZ, GKE) | 85366990 | BE | 761.04 | 0
07238201 | GSF 382 | Zásuvková príruba | 104 | 93.6 |  | 0 |  | dodanie cca 14 dní | SPELSBERG > Rozvodné zariadenia GTi ISO > Príslušenstvo > Príruby (GFL, GKZ, GKE) | 85366990 | BE | 718.8 | 0
02035201 | GSi 2 VS KD-t | Rozvádzač pre automatizáciu | 372.92 | 335.628 |  | 0 |  | dodanie cca 14 dní | SPELSBERG > Rozvodné zariadenia GTi ISO > Prázdne skrine > Skrine pre selektívny hlavný vypínač (GTi VS) | 85369095 | BE |  | 0
02135201 | GSi 2 VS-KT-t | Rozvádzač pre automatizáciu | 484 | 435.6 |  | 0 |  | dodanie cca 14 dní | SPELSBERG > Rozvodné zariadenia GTi ISO > Prázdne skrine > Skrine pre selektívny hlavný vypínač (GTi VS) | 85369095 | BE |  | 0
04024301 | GSi 243 |  | 210.32 | 189.288 |  | 0 | 4013902051397 |  |  |  |  | 3.4 | 0
04024401 | GSi 244 |  | 236.65 | 212.985 |  | 0 | 4013902051779 |  |  |  |  | 4.1 | 0
04024601 | GSi 246 |  | 295.05 | 265.545 |  | 0 | 4013902051816 |  |  |  |  | 0.1 | 0
04025201 | GSi 252-40 |  | 229 | 206.1 |  | 0 | [6 empty] | 0
04025301 | GSi 253 | Zbernicová skriňa | 195 | 175.5 |  | 0 |  | dodanie cca 14 dní | SPELSBERG > Rozvodné zariadenia GTi ISO > Prázdne skrine pre prípojnice > Zbernicové skrine (GSi) | 85389099 | BE | 3.939 | 0
04025401 | GSi 254 | Zbernicová skriňa | 220 | 198 |  | 0 |  | dodanie cca 14 dní | SPELSBERG > Rozvodné zariadenia GTi ISO > Prázdne skrine pre prípojnice > Zbernicové skrine (GSi) | 85389099 | BE | 5.02 | 0
04025601 | GSi 256 | Zbernicová skriňa | 281 | 252.9 |  | 0 |  | dodanie cca 14 dní | SPELSBERG > Rozvodné zariadenia GTi ISO > Prázdne skrine pre prípojnice > Zbernicové skrine (GSi) | 85389099 | BE | 5.8 | 0
04135301 | GSi 353 Plus | Zbernicová skriňa | 280 | 252 |  | 0 |  | dodanie cca 14 dní | SPELSBERG > Rozvodné zariadenia GTi ISO > Prázdne skrine pre prípojnice > Zbernicové skrine (GSi) | 85389099 | BE |  | 0
04135401 | GSi 354 Plus | Zbernicová skriňa | 311 | 279.9 |  | 0 |  | dodanie cca 14 dní | SPELSBERG > Rozvodné zariadenia GTi ISO > Prázdne skrine pre prípojnice > Zbernicové skrine (GSi) | 85389099 | BE |  | 0
04135601 | GSi 356 Plus | Zbernicová skriňa | 362 | 325.8 |  | 0 |  | dodanie cca 14 dní | SPELSBERG > Rozvodné zariadenia GTi ISO > Prázdne skrine pre prípojnice > Zbernicové skrine (GSi) | 85389099 | BE |  | 0
04044301 | GSi 443 |  | 394.3 | 354.87 |  | 0 | 4013902051762 |  |  |  |  | 6.3 | 0
04044401 | GSi 444 |  | 446.36 | 401.724 |  | 0 | 4013902051793 |  |  |  |  | 8.7 | 0
04044601 | GSi 446 |  | 563.77 | 507.393 |  | 0 | 4013902051830 |  |  |  |  | 9.8 | 0
04145301 | GSi 453-H | Zbernicová skriňa | 294 | 264.6 |  | 0 |  | dodanie cca 14 dní | SPELSBERG > Rozvodné zariadenia GTi ISO > Prázdne skrine pre prípojnice > Zbernicové skrine (GSi) | 85389099 | BE |  | 0
04045301 | GSi 453-Q | Zbernicová skriňa | 361 | 324.9 |  | 0 |  | dodanie cca 14 dní | SPELSBERG > Rozvodné zariadenia GTi ISO > Prázdne skrine pre prípojnice > Zbernicové skrine (GSi) | 85389099 | BE | 6.3 | 0
04145401 | GSi 454-H | Zbernicová skriňa | 322 | 289.8 |  | 0 |  | dodanie cca 14 dní | SPELSBERG > Rozvodné zariadenia GTi ISO > Prázdne skrine pre prípojnice > Zbernicové skrine (GSi) | 85389099 | BE |  | 0
04045401 | GSi 454-Q | Zbernicová skriňa | 411 | 369.9 |  | 0 |  | dodanie cca 14 dní | SPELSBERG > Rozvodné zariadenia GTi ISO > Prázdne skrine pre prípojnice > Zbernicové skrine (GSi) | 85389099 | BE |  | 0
04145601 | GSi 456-H | Zbernicová skriňa | 382 | 343.8 |  | 0 |  | dodanie cca 14 dní | SPELSBERG > Rozvodné zariadenia GTi ISO > Prázdne skrine pre prípojnice | 85389099 | BE |  | 0
04045601 | GSi 456-Q | Zbernicová skriňa | 540 | 486 |  | 0 |  | dodanie cca 14 dní | SPELSBERG > Rozvodné zariadenia GTi ISO > Prázdne skrine pre prípojnice > Zbernicové skrine (GSi) | 85389099 | BE |  | 0
04155301 | GSi 553 Plus | Zbernicová skriňa | 466 | 419.4 |  | 0 |  | dodanie cca 14 dní | SPELSBERG > Rozvodné zariadenia GTi ISO > Prázdne skrine pre prípojnice > Zbernicové skrine (GSi) | 85389099 | BE |  | 0
04155401 | GSi 554 Plus | Zbernicová skriňa | 517 | 465.3 |  | 0 |  | dodanie cca 14 dní | SPELSBERG > Rozvodné zariadenia GTi ISO > Prázdne skrine pre prípojnice > Zbernicové skrine (GSi) | 85389099 | BE |  | 0
04155601 | GSi 556 Plus | Zbernicová skriňa | 632 | 568.8 |  | 0 |  | dodanie cca 14 dní | SPELSBERG > Rozvodné zariadenia GTi ISO > Prázdne skrine pre prípojnice > Zbernicové skrine (GSi) | 85389099 | BE |  | 0
04165601 | GSi 656 | Zbernicová skriňa | 722 | 649.8 |  | 0 |  | dodanie cca 14 dní | SPELSBERG > Rozvodné zariadenia GTi ISO > Prázdne skrine pre prípojnice > Zbernicové skrine (GSi) | 85389099 | BE |  | 0
05522501 | GSN 225-250 | NEOZED® skriňa pre jazdcové poistky | 373 | 335.7 |  | 0 |  | dodanie cca 14 dní | SPELSBERG > Rozvodné zariadenia GTi ISO > Skriňa pre prípojnice (prevádzkové prostriedky) > Skriňa pre jazdcové poistky (GSN, GSD) | 85369095 | DE | 5.067 | 0
05522584 | GSN 225-400 | NEOZED® skriňa pre jazdcové poistky | 396 | 356.4 |  | 0 |  | dodanie cca 14 dní | SPELSBERG > Rozvodné zariadenia GTi ISO > Skriňa pre prípojnice (prevádzkové prostriedky) > Skriňa pre jazdcové poistky (GSN, GSD) | 85369095 | DE |  | 0
05522586 | GSN 225-630 | NEOZED® skriňa pre jazdcové poistky | 458 | 412.2 |  | 0 |  | dodanie cca 14 dní | SPELSBERG > Rozvodné zariadenia GTi ISO > Skriňa pre prípojnice (prevádzkové prostriedky) > Skriňa pre jazdcové poistky (GSN, GSD) | 85369095 | DE |  | 0
05622501 | GSN 225-KT-250 | NEOZED® skriňa pre jazdcové poistky | 442 | 397.8 |  | 0 |  | dodanie cca 14 dní | SPELSBERG > Rozvodné zariadenia GTi ISO > Skriňa pre prípojnice (prevádzkové prostriedky) > Skriňa pre jazdcové poistky (GSN, GSD) | 85369095 | DE | 5.548 | 0
05532501 | GSN 325-250 Plus | NEOZED® skriňa pre jazdcové poistky | 491 | 441.9 |  | 0 |  | dodanie cca 14 dní | SPELSBERG > Rozvodné zariadenia GTi ISO > Skriňa pre prípojnice (prevádzkové prostriedky) > Skriňa pre jazdcové poistky (GSN, GSD) | 85369095 | DE |  | 0
05541001 | GSN 4210-250 | NEOZED® skriňa pre jazdcové poistky | 705 | 634.5 |  | 0 |  | dodanie cca 14 dní | SPELSBERG > Rozvodné zariadenia GTi ISO > Skriňa pre prípojnice (prevádzkové prostriedky) > Skriňa pre jazdcové poistky (GSN, GSD) | 85369095 | DE |  | 0
05541084 | GSN 4210-400 | NEOZED® skriňa pre jazdcové poistky | 756 | 680.4 |  | 0 |  | dodanie cca 14 dní | SPELSBERG > Rozvodné zariadenia GTi ISO > Skriňa pre prípojnice (prevádzkové prostriedky) > Skriňa pre jazdcové poistky (GSN, GSD) | 85369095 | DE |  | 0
05541086 | GSN 4210-630 | NEOZED® skriňa pre jazdcové poistky | 839 | 755.1 |  | 0 |  | dodanie cca 14 dní | SPELSBERG > Rozvodné zariadenia GTi ISO > Skriňa pre prípojnice (prevádzkové prostriedky) > Skriňa pre jazdcové poistky (GSN, GSD) | 85369095 | DE |  | 0
05541201 | GSN 4212-250 | NEOZED® skriňa pre jazdcové poistky | 708 | 637.2 |  | 0 |  | dodanie cca 14 dní | SPELSBERG > Rozvodné zariadenia GTi ISO > Skriňa pre prípojnice (prevádzkové prostriedky) > Skriňa pre jazdcové poistky (GSN, GSD) | 85369095 | DE |  | 0
05551001 | GSN 5210-250 Plus | NEOZED® skriňa pre jazdcové poistky | 838 | 754.2 |  | 0 |  | dodanie cca 14 dní | SPELSBERG > Rozvodné zariadenia GTi ISO > Skriňa pre prípojnice (prevádzkové prostriedky) > Skriňa pre jazdcové poistky (GSN, GSD) | 85369095 | DE |  | 0
05551084 | GSN 5210-400 Plus | NEOZED® skriňa pre jazdcové poistky | 899 | 809.1 |  | 0 |  | dodanie cca 14 dní | SPELSBERG > Rozvodné zariadenia GTi ISO > Skriňa pre prípojnice (prevádzkové prostriedky) > Skriňa pre jazdcové poistky (GSN, GSD) | 85369095 | DE |  | 0
05551086 | GSN 5210-630 Plus | NEOZED® skriňa pre jazdcové poistky | 961 | 864.9 |  | 0 |  | dodanie cca 14 dní | SPELSBERG > Rozvodné zariadenia GTi ISO > Skriňa pre prípojnice (prevádzkové prostriedky) > Skriňa pre jazdcové poistky (GSN, GSD) | 85369095 | DE |  | 0
04201401 | GSS 2014 NH |  | 391.12 | 352.008 |  | 0 | 4013902052059 |  |  |  |  | 4.6 | 0
04200401 | GSS 2024 NH |  | 484.55 | 436.095 |  | 0 | 4013902054701 |  |  |  |  | 4.4 | 0
04311501 | GSS 3115-250 Plus | NH-poistková krabica | 734 | 660.6 |  | 0 |  | dodanie cca 14 dní | SPELSBERG > Rozvodné zariadenia GTi ISO > Skriňa pre prípojnice (prevádzkové prostriedky) > Skriňa pre jazdcové poistky NH (GSS) | 85369095 | DE |  | 0
04321586 | GSS 3215-630 Plus | NH-poistková krabica | 817 | 735.3 |  | 0 |  | dodanie cca 14 dní | SPELSBERG > Rozvodné zariadenia GTi ISO > Skriňa pre prípojnice (prevádzkové prostriedky) > Skriňa pre jazdcové poistky NH (GSS) | 85369095 | DE |  | 0
04202401 | GSS 4024 NH |  | 739.69 | 665.721 |  | 0 | 4013902052073 |  |  |  |  | 8.98 | 0
04203401 | GSS 4034 NH |  | 833.92 | 750.528 |  | 0 | 4013902052097 |  |  |  |  | 8.621 | 0
04204401 | GSS 4044 NH |  | 874.11 | 786.699 |  | 0 | 4013902052110 |  |  |  |  | 8.472 | 0
04211501 | GSS 4115 NH | NH skriňa pre jazdcové poistky | 745 | 670.5 |  | 0 |  | dodanie cca 14 dní | SPELSBERG > Rozvodné zariadenia GTi ISO > Skriňa pre prípojnice (prevádzkové prostriedky) > Skriňa pre jazdcové poistky NH (GSS) | 85369095 | DE |  | 0
04211586 | GSS 4115-630 | NH skriňa pre jazdcové poistky | 805 | 724.5 |  | 0 |  | dodanie cca 14 dní | SPELSBERG | 85369095 | DE |  | 0
04211601 | GSS 4116 NH | NH skriňa pre jazdcové poistky | 723 | 650.7 |  | 0 |  | dodanie cca 14 dní | SPELSBERG > Rozvodné zariadenia GTi ISO > Skriňa pre prípojnice (prevádzkové prostriedky) > Skriňa pre jazdcové poistky NH (GSS) | 85369095 | DE |  | 0
04221501 | GSS 4215 NH | NH-poistková krabica | 752 | 676.8 |  | 0 |  | dodanie cca 14 dní | SPELSBERG > Rozvodné zariadenia GTi ISO > Skriňa pre prípojnice (prevádzkové prostriedky) > Skriňa pre jazdcové poistky NH (GSS) | 85369095 | DE |  | 0
04221586 | GSS 4215-630 | NH-poistková krabica | 812 | 730.8 |  | 0 |  | dodanie cca 14 dní | SPELSBERG > Rozvodné zariadenia GTi ISO > Skriňa pre prípojnice (prevádzkové prostriedky) > Skriňa pre jazdcové poistky NH (GSS) | 85369095 | DE |  | 0
04601401 | GST 2014 NH |  | 497.74 | 447.966 |  | 0 | 4013902052158 |  |  |  |  | 4.864 | 0
04601501 | GST 2015-250 | NH skriňa pre jazdcové odpínače | 413 | 371.7 |  | 0 |  | dodanie cca 14 dní | SPELSBERG > Rozvodné zariadenia GTi ISO > Skriňa pre prípojnice (prevádzkové prostriedky) > Skriňa pre jazdc. poistky a odpoj. záťaže (GST) | 85369095 | DE | 6.069 | 0
04601584 | GST 2015-400 | NH skriňa pre jazdcové odpínače | 455 | 409.5 |  | 0 |  | dodanie cca 14 dní | SPELSBERG > Rozvodné zariadenia GTi ISO > Skriňa pre prípojnice (prevádzkové prostriedky) > Skriňa pre jazdc. poistky a odpoj. záťaže (GST) | 85369095 | DE |  | 0
04601586 | GST 2015-630 | NH skriňa pre jazdcové odpínače | 517 | 465.3 |  | 0 |  | dodanie cca 14 dní | SPELSBERG > Rozvodné zariadenia GTi ISO > Skriňa pre prípojnice (prevádzkové prostriedky) > Skriňa pre jazdc. poistky a odpoj. záťaže (GST) | 85369095 | DE |  | 0
04600401 | GST 2024 NH |  | 632.15 | 568.935 |  | 0 | 4013902054725 |  |  |  |  | 5.7 | 0
04600501 | GST 2025-250 | NH skriňa pre jazdcové odpínače | 565 | 508.5 |  | 0 |  | dodanie cca 14 dní | SPELSBERG > Rozvodné zariadenia GTi ISO > Skriňa pre prípojnice (prevádzkové prostriedky) > Skriňa pre jazdc. poistky a odpoj. záťaže (GST) | 85369095 | DE | 6.588 | 0
04600584 | GST 2025-400 | NH skriňa pre jazdcové odpínače | 600 | 540 |  | 0 |  | dodanie cca 14 dní | SPELSBERG > Rozvodné zariadenia GTi ISO > Skriňa pre prípojnice (prevádzkové prostriedky) > Skriňa pre jazdc. poistky a odpoj. záťaže (GST) | 85369095 | DE |  | 0
04600586 | GST 2025-630 | NH skriňa pre jazdcové odpínače | 669 | 602.1 |  | 0 |  | dodanie cca 14 dní | SPELSBERG > Rozvodné zariadenia GTi ISO > Skriňa pre prípojnice (prevádzkové prostriedky) > Skriňa pre jazdc. poistky a odpoj. záťaže (GST) | 85369095 | DE |  | 0
04731501 | GST 3015-250 Plus | NH skriňa pre jazdcové odpínače | 535 | 481.5 |  | 0 |  | dodanie cca 14 dní | SPELSBERG > Rozvodné zariadenia GTi ISO > Skriňa pre prípojnice (prevádzkové prostriedky) > Skriňa pre jazdc. poistky a odpoj. záťaže (GST) | 85369095 | DE |  | 0
04731584 | GST 3015-400 Plus | NH skriňa pre jazdcové odpínače | 562 | 505.8 |  | 0 |  | dodanie cca 14 dní | SPELSBERG > Rozvodné zariadenia GTi ISO > Skriňa pre prípojnice (prevádzkové prostriedky) > Skriňa pre jazdc. poistky a odpoj. záťaže (GST) | 85369095 | DE |  | 0
04732501 | GST 3025-250 Plus | NH skriňa pre jazdcové odpínače | 637 | 573.3 |  | 0 |  | dodanie cca 14 dní | SPELSBERG > Rozvodné zariadenia GTi ISO > Skriňa pre prípojnice (prevádzkové prostriedky) > Skriňa pre jazdc. poistky a odpoj. záťaže (GST) | 85369095 | DE |  | 0
04732586 | GST 3025-630 Plus | NH skriňa pre jazdcové odpínače | 740 | 666 |  | 0 |  | dodanie cca 14 dní | SPELSBERG > Rozvodné zariadenia GTi ISO > Skriňa pre prípojnice (prevádzkové prostriedky) > Skriňa pre jazdc. poistky a odpoj. záťaže (GST) | 85369095 | DE |  | 0
04711501 | GST 3115-250 Plus | NH skriňa pre jazdcové odpínače | 972 | 874.8 |  | 0 |  | dodanie cca 14 dní | SPELSBERG > Rozvodné zariadenia GTi ISO > Skriňa pre prípojnice (prevádzkové prostriedky) > Skriňa pre jazdc. poistky a odpoj. záťaže (GST) | 85369095 | DE |  | 0
04711584 | GST 3115-400 Plus | NH skriňa pre jazdcové odpínače | 988 | 889.2 |  | 0 |  | dodanie cca 14 dní | SPELSBERG > Rozvodné zariadenia GTi ISO > Skriňa pre prípojnice (prevádzkové prostriedky) > Skriňa pre jazdc. poistky a odpoj. záťaže (GST) | 85369095 | DE |  | 0
04711586 | GST 3115-630 Plus | NH skriňa pre jazdcové odpínače | 1040 | 936 |  | 0 |  | dodanie cca 14 dní | SPELSBERG > Rozvodné zariadenia GTi ISO > Skriňa pre prípojnice (prevádzkové prostriedky) > Skriňa pre jazdc. poistky a odpoj. záťaže (GST) | 85369095 | DE |  | 0
04721584 | GST 3215-400 Plus | NH skriňa pre jazdcové odpínače | 943 | 848.7 |  | 0 |  | dodanie cca 14 dní | SPELSBERG > Rozvodné zariadenia GTi ISO > Skriňa pre prípojnice (prevádzkové prostriedky) > Skriňa pre jazdc. poistky a odpoj. záťaže (GST) | 85369095 | DE |  | 0
04721586 | GST 3215-630 Plus | NH skriňa pre jazdcové odpínače | 963 | 866.7 |  | 0 |  | dodanie cca 14 dní | SPELSBERG > Rozvodné zariadenia GTi ISO > Skriňa pre prípojnice (prevádzkové prostriedky) > Skriňa pre jazdc. poistky a odpoj. záťaže (GST) | 85369095 | DE |  | 0
04640101 | GST 401 KN-250 | Kombinovaná jazdcová skriňa | 789 | 710.1 |  | 0 |  | dodanie cca 14 dní | SPELSBERG > Rozvodné zariadenia GTi ISO > Skriňa pre prípojnice (prevádzkové prostriedky) > Skriňa pre jazdc. poistky a odpoj. záťaže (GST) | 85369095 | DE | 10.3 | 0
04640184 | GST 401 KN-400 | Kombinovaná jazdcová skriňa | 839 | 755.1 |  | 0 |  | dodanie cca 14 dní | SPELSBERG > Rozvodné zariadenia GTi ISO > Skriňa pre prípojnice (prevádzkové prostriedky) > Skriňa pre jazdc. poistky a odpoj. záťaže (GST) | 85369095 | DE |  | 0
04640186 | GST 401 KN-630 | Kombinovaná jazdcová skriňa | 960 | 864 |  | 0 |  | dodanie cca 14 dní | SPELSBERG > Rozvodné zariadenia GTi ISO > Skriňa pre prípojnice (prevádzkové prostriedky) > Skriňa pre jazdc. poistky a odpoj. záťaže (GST) | 85369095 | DE |  | 0
04640201 | GST 402 KN-250 | Kombinovaná jazdcová skriňa | 928 | 835.2 |  | 0 |  | dodanie cca 14 dní | SPELSBERG > Rozvodné zariadenia GTi ISO > Skriňa pre prípojnice (prevádzkové prostriedky) > Skriňa pre jazdc. poistky a odpoj. záťaže (GST) | 85369095 | DE | 1.5464 | 0
04640284 | GST 402 KN-400 | Kombinovaná jazdcová skriňa | 986 | 887.4 |  | 0 |  | dodanie cca 14 dní | SPELSBERG > Rozvodné zariadenia GTi ISO > Skriňa pre prípojnice (prevádzkové prostriedky) > Skriňa pre jazdc. poistky a odpoj. záťaže (GST) | 85369095 | DE |  | 0
04602401 | GST 4024 NH |  | 915.08 | 823.572 |  | 0 | 4013902052172 |  |  |  |  | 9 | 0
04602501 | GST 4025-250 | NH skriňa pre jazdcové odpínače | 732 | 658.8 |  | 0 |  | dodanie cca 14 dní | SPELSBERG > Rozvodné zariadenia GTi ISO > Skriňa pre prípojnice (prevádzkové prostriedky) > Skriňa pre jazdc. poistky a odpoj. záťaže (GST) | 85369095 | DE | 10.668 | 0
04602584 | GST 4025-400 | NH skriňa pre jazdcové odpínače | 794 | 714.6 |  | 0 |  | dodanie cca 14 dní | SPELSBERG > Rozvodné zariadenia GTi ISO > Skriňa pre prípojnice (prevádzkové prostriedky) > Skriňa pre jazdc. poistky a odpoj. záťaže (GST) | 85369095 | DE | 12.498 | 0
04602586 | GST 4025-630 | NH skriňa pre jazdcové odpínače | 914 | 822.6 |  | 0 |  | dodanie cca 14 dní | SPELSBERG > Rozvodné zariadenia GTi ISO > Skriňa pre prípojnice (prevádzkové prostriedky) > Skriňa pre jazdc. poistky a odpoj. záťaže (GST) | 85369095 | DE |  | 0
04603401 | GST 4034 NH |  | 1100 | 990 |  | 0 | 4013902052196 |  |  |  |  | 10.5 | 0
04603501 | GST 4035-250 | NH skriňa pre jazdcové odpínače | 857 | 771.3 |  | 0 |  | dodanie cca 14 dní | SPELSBERG > Rozvodné zariadenia GTi ISO > Skriňa pre prípojnice (prevádzkové prostriedky) > Skriňa pre jazdc. poistky a odpoj. záťaže (GST) | 85369095 | DE | 11.845 | 0
04603584 | GST 4035-400 | NH skriňa pre jazdcové odpínače | 928 | 835.2 |  | 0 |  | dodanie cca 14 dní | SPELSBERG > Rozvodné zariadenia GTi ISO > Skriňa pre prípojnice (prevádzkové prostriedky) > Skriňa pre jazdc. poistky a odpoj. záťaže (GST) | 85369095 | DE |  | 0
04603586 | GST 4035-630 | NH skriňa pre jazdcové odpínače | 1040 | 936 |  | 0 |  | dodanie cca 14 dní | SPELSBERG > Rozvodné zariadenia GTi ISO > Skriňa pre prípojnice (prevádzkové prostriedky) > Skriňa pre jazdc. poistky a odpoj. záťaže (GST) | 85369095 | DE |  | 0
04604401 | GST 4044 NH |  | 1170 | 1053 |  | 0 | 4013902052219 |  |  |  |  | 11.5 | 0
04604501 | GST 4045-250 | NH skriňa pre jazdcové odpínače | 939 | 845.1 |  | 0 |  | dodanie cca 14 dní | SPELSBERG > Rozvodné zariadenia GTi ISO > Skriňa pre prípojnice (prevádzkové prostriedky) > Skriňa pre jazdc. poistky a odpoj. záťaže (GST) | 85369095 | DE | 12.686 | 0
04604584 | GST 4045-400 | NH skriňa pre jazdcové odpínače | 1000 | 900 |  | 0 |  | dodanie cca 14 dní | SPELSBERG > Rozvodné zariadenia GTi ISO > Skriňa pre prípojnice (prevádzkové prostriedky) > Skriňa pre jazdc. poistky a odpoj. záťaže (GST) | 85369095 | DE |  | 0
04604586 | GST 4045-630 | NH skriňa pre jazdcové odpínače | 1120 | 1008 |  | 0 |  | dodanie cca 14 dní | SPELSBERG > Rozvodné zariadenia GTi ISO > Skriňa pre prípojnice (prevádzkové prostriedky) > Skriňa pre jazdc. poistky a odpoj. záťaže (GST) | 85369095 | DE |  | 0
04611501 | GST 4115-400 | NH skriňa pre jazdcové odpínače | 961 | 864.9 |  | 0 |  | dodanie cca 14 dní | SPELSBERG > Rozvodné zariadenia GTi ISO > Skriňa pre prípojnice (prevádzkové prostriedky) > Skriňa pre jazdc. poistky a odpoj. záťaže (GST) | 85369095 | DE | 10.846 | 0
04611701 | GST 4115-630 | NH skriňa pre jazdcové odpínače | 1030 | 927 |  | 0 |  | dodanie cca 14 dní | SPELSBERG > Rozvodné zariadenia GTi ISO > Skriňa pre prípojnice (prevádzkové prostriedky) > Skriňa pre jazdc. poistky a odpoj. záťaže (GST) | 85369095 | DE |  | 0
04611601 | GST 4116-250 | NH skriňa pre jazdcové odpínače | 954 | 858.6 |  | 0 |  | dodanie cca 14 dní | SPELSBERG > Rozvodné zariadenia GTi ISO > Skriňa pre prípojnice (prevádzkové prostriedky) > Skriňa pre jazdc. poistky a odpoj. záťaže (GST) | 85369095 | DE |  | 0
04750101 | GST 501-KN-250 Plus | Kombinovaná jazdcová skriňa | 922 | 829.8 |  | 0 |  | dodanie cca 14 dní | SPELSBERG > Rozvodné zariadenia GTi ISO > Skriňa pre prípojnice (prevádzkové prostriedky) > Skriňa pre jazdc. poistky a odpoj. záťaže (GST) | 85369095 | DE |  | 0
04750184 | GST 501-KN-400 Plus | Kombinovaná jazdcová skriňa | 979 | 881.1 |  | 0 |  | dodanie cca 14 dní | SPELSBERG > Rozvodné zariadenia GTi ISO > Skriňa pre prípojnice (prevádzkové prostriedky) > Skriňa pre jazdc. poistky a odpoj. záťaže (GST) | 85369095 | DE |  | 0
04752501 | GST 5025-250 Plus | NH skriňa pre jazdcové odpínače | 874 | 786.6 |  | 0 |  | dodanie cca 14 dní | SPELSBERG > Rozvodné zariadenia GTi ISO > Skriňa pre prípojnice (prevádzkové prostriedky) > Skriňa pre jazdc. poistky a odpoj. záťaže (GST) | 85369095 | DE |  | 0
04752584 | GST 5025-400 Plus | NH skriňa pre jazdcové odpínače | 957 | 861.3 |  | 0 |  | dodanie cca 14 dní | SPELSBERG > Rozvodné zariadenia GTi ISO > Skriňa pre prípojnice (prevádzkové prostriedky) > Skriňa pre jazdc. poistky a odpoj. záťaže (GST) | 85369095 | DE |  | 0
04752586 | GST 5025-630 Plus | NH skriňa pre jazdcové odpínače | 1080 | 972 |  | 0 |  | dodanie cca 14 dní | SPELSBERG > Rozvodné zariadenia GTi ISO > Skriňa pre prípojnice (prevádzkové prostriedky) > Skriňa pre jazdc. poistky a odpoj. záťaže (GST) | 85369095 | DE |  | 0
04750201 | GST 502-KN-250 Plus | Kombinovaná jazdcová skriňa | 1060 | 954 |  | 0 |  | dodanie cca 14 dní | SPELSBERG > Rozvodné zariadenia GTi ISO > Skriňa pre prípojnice (prevádzkové prostriedky) > Skriňa pre jazdc. poistky a odpoj. záťaže (GST) | 85369095 | DE |  | 0
04750284 | GST 502-KN-400 Plus | Kombinovaná jazdcová skriňa | 1110 | 999 |  | 0 |  | dodanie cca 14 dní | SPELSBERG > Rozvodné zariadenia GTi ISO > Skriňa pre prípojnice (prevádzkové prostriedky) > Skriňa pre jazdc. poistky a odpoj. záťaže (GST) | 85369095 | DE |  | 0
04753501 | GST 5035-250 Plus | NH skriňa pre jazdcové odpínače | 1040 | 936 |  | 0 |  | dodanie cca 14 dní | SPELSBERG > Rozvodné zariadenia GTi ISO > Skriňa pre prípojnice (prevádzkové prostriedky) > Skriňa pre jazdc. poistky a odpoj. záťaže (GST) | 85369095 | DE |  | 0
04753586 | GST 5035-630 Plus | NH skriňa pre jazdcové odpínače | 1220 | 1098 |  | 0 |  | dodanie cca 14 dní | SPELSBERG > Rozvodné zariadenia GTi ISO > Skriňa pre prípojnice (prevádzkové prostriedky) > Skriňa pre jazdc. poistky a odpoj. záťaže (GST) | 85369095 | DE |  | 0
04754501 | GST 5045-250 Plus | NH skriňa pre jazdcové odpínače | 1150 | 1035 |  | 0 |  | dodanie cca 14 dní | SPELSBERG > Rozvodné zariadenia GTi ISO > Skriňa pre prípojnice (prevádzkové prostriedky) > Skriňa pre jazdc. poistky a odpoj. záťaže (GST) | 85369095 | DE |  | 0
07504601 | GSV 46 |  | 64.65 | 58.185 |  | 0 | 4013902051885 |  |  |  |  | 0.78 | 0
07505601 | GSV 56 | Zbernicová spojka | 74.91 | 67.419 |  | 0 |  | dodanie cca 14 dní | SPELSBERG > Rozvodné zariadenia GTi ISO > Príslušenstvo > Príslušenstvo skríň | 85369010 | DE | 0.942 | 0
07110201 | GSW 2 | Oddeľovacia priečka | 8.21 | 7.389 |  | 0 |  | dodanie cca 14 dní | SPELSBERG > Rozvodné zariadenia GTi ISO > Príslušenstvo > Príslušenstvo skríň | 39269097 | BE | 0.03 | 0
07110301 | GSW 3 | Oddeľovacia priečka | 10.26 | 9.234 |  | 0 |  | dodanie cca 14 dní | SPELSBERG > Rozvodné zariadenia GTi ISO > Príslušenstvo > Príslušenstvo skríň | 39269097 | BE | 0.044 | 0
07110401 | GSW 4 | Oddeľovacia priečka | 14.57 | 13.113 |  | 0 |  | dodanie cca 14 dní | SPELSBERG > Rozvodné zariadenia GTi ISO > Príslušenstvo > Príslušenstvo skríň | 39269097 | BE | 0.061 | 0
01510701 | GTA 107-t-PV |  | 184.05 | 165.645 |  | 0 | 4013902837021 |  |  |  |  | 1.82 | 0
01511401 | GTA 114-t | Rozvádzač pre automatizáciu | 169 | 152.1 |  | 0 |  | dodanie cca 14 dní | SPELSBERG > Rozvodné zariadenia GTi ISO > Prázdne skrine > Automatová krabica (GTA) | 85369095 | BE | 2.196 | 0
01511601 | GTA 116-t | Rozvádzač pre automatizáciu | 169 | 152.1 |  | 0 |  | dodanie cca 14 dní | SPELSBERG > Rozvodné zariadenia GTi ISO > Prázdne skrine > Automatová krabica (GTA) |  |  |  | 0
01521401 | GTA 214-t-PV |  | 233.96 | 210.564 |  | 0 | 4013902837038 |  |  |  |  | 2.5 | 0
01622801 | GTA 228-KT-t | Rozvádzač pre automatizáciu | 275 | 247.5 |  | 0 |  | dodanie cca 14 dní | SPELSBERG > Rozvodné zariadenia GTi ISO > Prázdne skrine > Automatová krabica (GTA) | 85369095 | BE | 3.215 | 0
01522801 | GTA 228-t | Rozvádzač pre automatizáciu | 215 | 193.5 |  | 0 |  | dodanie cca 14 dní | SPELSBERG > Rozvodné zariadenia GTi ISO > Prázdne skrine > Automatová krabica (GTA) | 85369095 | BE | 2.94 | 0
01532101 | GTA 321-t-PV |  | 322.86 | 290.574 |  | 0 | 4013902837052 |  |  |  |  | 3.27 | 0
01534001 | GTA 340-t | Rozvádzač pre automatizáciu | 316 | 284.4 |  | 0 |  | dodanie cca 14 dní | SPELSBERG > Rozvodné zariadenia GTi ISO > Prázdne skrine > Automatová krabica (GTA) | 85369095 | BE |  | 0
01634201 | GTA 342-KT-t | Rozvádzač pre automatizáciu | 401 | 360.9 |  | 0 |  | dodanie cca 14 dní | SPELSBERG > Rozvodné zariadenia GTi ISO > Prázdne skrine > Automatová krabica (GTA) | 85369095 | BE | 4.114 | 0
01534201 | GTA 342-t | Rozvádzač pre automatizáciu | 294 | 264.6 |  | 0 |  | dodanie cca 14 dní | SPELSBERG > Rozvodné zariadenia GTi ISO > Prázdne skrine > Automatová krabica (GTA) | 85369095 | BE | 3.7632 | 0
01542801 | GTA 428-H-t-PV |  | 428.92 | 386.028 |  | 0 | 4013902837076 |  |  |  |  | 4.61 | 0
01442801 | GTA 428-Q-t-PV |  | 428.92 | 386.028 |  | 0 | 4013902837083 |  |  |  |  | 4.61 | 0
01545601 | GTA 456-H-t | Rozvádzač pre automatizáciu | 391 | 351.9 |  | 0 |  | dodanie cca 14 dní | SPELSBERG > Rozvodné zariadenia GTi ISO > Prázdne skrine > Automatová krabica (GTA) | 85369095 | BE | 5.36 | 0
01445601 | GTA 456-Q-t | Rozvádzač pre automatizáciu | 391 | 351.9 |  | 0 | 4013902917068 | dodanie cca 14 dní | SPELSBERG > Rozvodné zariadenia GTi ISO > Prázdne skrine > Automatová krabica (GTA) | 85369095 | BE | 4.572 | 0
01558001 | GTA 580-t | Rozvádzač pre automatizáciu | 511 | 459.9 |  | 0 |  | dodanie cca 14 dní | SPELSBERG > Rozvodné zariadenia GTi ISO > Prázdne skrine > Automatová krabica (GTA) | 85369095 | BE | 6.776 | 0
03210601 | GTE 106 | Skriňa odpínača | 306 | 275.4 |  | 0 |  | dodanie cca 14 dní | SPELSBERG > Rozvodné zariadenia GTi ISO > Skriňa s prevádzkovými prostriedkami > Skrine odpojovačov (GTE) | 85369095 | DE | 2.231 | 0
03210801 | GTE 108 | Skriňa odpínača | 337 | 303.3 |  | 0 |  | dodanie cca 14 dní | SPELSBERG > Rozvodné zariadenia GTi ISO > Skriňa s prevádzkovými prostriedkami > Skrine odpojovačov (GTE) | 85369095 | DE | 2.9993 | 0
03221001 | GTE 210 | Skriňa odpínača | 363 | 326.7 |  | 0 |  | dodanie cca 14 dní | SPELSBERG > Rozvodné zariadenia GTi ISO > Skriňa s prevádzkovými prostriedkami > Skrine odpojovačov (GTE) | 85369095 | DE | 3.146 | 0
03221601 | GTE 216 | Skriňa odpínača | 509 | 458.1 |  | 0 |  | dodanie cca 14 dní | SPELSBERG > Rozvodné zariadenia GTi ISO > Skriňa s prevádzkovými prostriedkami > Skrine odpojovačov (GTE) | 85369095 | DE | 3.658 | 0
03242501 | GTE 425 | Skriňa odpínača | 663 | 596.7 |  | 0 |  | dodanie cca 14 dní | SPELSBERG > Rozvodné zariadenia GTi ISO > Skriňa s prevádzkovými prostriedkami > Skrine odpojovačov (GTE) | 85369095 | BE | 7.5 | 0
03244001 | GTE 440 | Skriňa odpínača | 948 | 853.2 |  | 0 |  | dodanie cca 14 dní | SPELSBERG > Rozvodné zariadenia GTi ISO > Skriňa s prevádzkovými prostriedkami > Skrine odpojovačov (GTE) | 85369095 | BE | 9.838 | 0
03246301 | GTE 463 | Skriňa odpínača | 1210 | 1089 |  | 0 |  | dodanie cca 14 dní | SPELSBERG > Rozvodné zariadenia GTi ISO > Skriňa s prevádzkovými prostriedkami > Skrine odpojovačov (GTE) | 85369095 | DE | 11.48 | 0
01000101 | GTi 1 -t | Prázdna skriňa | 109 | 98.1 |  | 0 | 4013902050253 | dodanie cca 14 dní | SPELSBERG > Rozvodné zariadenia GTi ISO > Prázdne skrine > Prázdne skrine (GTi) | 85389099 | BE | 1.3338 | 0
01040101 | GTi 1-g | Prázdna skriňa | 109 | 98.1 |  | 0 | 4013902050307 | dodanie cca 14 dní | SPELSBERG > Rozvodné zariadenia GTi ISO > Prázdne skrine > Prázdne skrine (GTi) | 85389099 | BE | 1.336 | 0
02000201 | GTi 2 VS-KD-t | Rozvádzač pre automatizáciu | 228 | 205.2 |  | 0 |  | dodanie cca 14 dní | SPELSBERG > Rozvodné zariadenia GTi ISO > Prázdne skrine > Skrine pre selektívny hlavný vypínač (GTi VS) | 85369095 | BE |  | 0
02100201 | GTi 2 VS-KT-t | Rozvádzač pre automatizáciu | 269 | 242.1 |  | 0 |  | dodanie cca 14 dní | SPELSBERG > Rozvodné zariadenia GTi ISO > Prázdne skrine > Skrine pre selektívny hlavný vypínač (GTi VS) | 85369095 | BE |  | 0
01040201 | GTi 2-g | Prázdna skriňa | 129 | 116.1 |  | 0 | 4013902050314 | dodanie cca 14 dní | SPELSBERG > Rozvodné zariadenia GTi ISO > Prázdne skrine > Prázdne skrine (GTi) | 85389099 | BE | 1.702 | 0
01100201 | GTi 2-KT-t | Prázdna skriňa | 190 | 171 |  | 0 | 4013902050352 | dodanie cca 14 dní | SPELSBERG > Rozvodné zariadenia GTi ISO > Prázdne skrine > Prázdne skrine (GTi) | 85389099 | BE | 2 | 0
01000201 | GTi 2-t | Prázdna skriňa | 129 | 116.1 |  | 0 | 4013902050260 | dodanie cca 14 dní | SPELSBERG > Rozvodné zariadenia GTi ISO > Prázdne skrine > Prázdne skrine (GTi) | 85389099 | BE | 1.6772 | 0
01040301 | GTi 3-g | Prázdna skriňa | 187 | 168.3 |  | 0 | 4013902050321 | dodanie cca 14 dní | SPELSBERG > Rozvodné zariadenia GTi ISO > Prázdne skrine > Prázdne skrine (GTi) | 85389099 | BE | 2.13 | 0
01100301 | GTi 3-KT-t | Prázdna skriňa | 298 | 268.2 |  | 0 | 4013902050369 | dodanie cca 14 dní | SPELSBERG > Rozvodné zariadenia GTi ISO > Prázdne skrine > Prázdne skrine (GTi) | 85389099 | BE | 2.4108 | 0
01000301 | GTi 3-t | Prázdna skriňa | 187 | 168.3 |  | 0 | 4013902050277 | dodanie cca 14 dní | SPELSBERG > Rozvodné zariadenia GTi ISO > Prázdne skrine > Prázdne skrine (GTi) | 85389099 | BE | 2.08 | 0
01040401 | GTi 4-g | Prázdna skriňa | 245 | 220.5 |  | 0 | 4013902050338 | dodanie cca 14 dní | SPELSBERG > Rozvodné zariadenia GTi ISO > Prázdne skrine > Prázdne skrine (GTi) | 85389099 | BE | 2.9932 | 0
01000401 | GTi 4-t | Prázdna skriňa | 245 | 220.5 |  | 0 | 4013902050284 | dodanie cca 14 dní | SPELSBERG > Rozvodné zariadenia GTi ISO > Prázdne skrine > Prázdne skrine (GTi) | 85389099 | BE | 2.992 | 0
01040501 | GTi 5-g | Prázdna skriňa | 317 | 285.3 |  | 0 | 4013902050345 | dodanie cca 14 dní | SPELSBERG > Rozvodné zariadenia GTi ISO > Prázdne skrine > Prázdne skrine (GTi) | 85389099 | BE | 3.92 | 0
01000501 | GTi 5-t | Prázdna skriňa | 317 | 285.3 |  | 0 | 4013902050291 | dodanie cca 14 dní | SPELSBERG > Rozvodné zariadenia GTi ISO > Prázdne skrine > Prázdne skrine (GTi) | 85389099 | BE | 3.93 | 0
07000101 | GTK 1 | Spodok krabice | 69.8 | 62.82 |  | 0 |  | dodanie cca 14 dní | SPELSBERG > Rozvodné zariadenia GTi ISO > Príslušenstvo > Diely skríň (GTK, GAR, GDT, GDG, GDK) | 85389099 | BE | 0.936 | 0
07000201 | GTK 2 | Spodok krabice | 75.3 | 67.77 |  | 0 |  | dodanie cca 14 dní | SPELSBERG > Rozvodné zariadenia GTi ISO > Príslušenstvo > Diely skríň (GTK, GAR, GDT, GDG, GDK) | 85389099 | BE | 1.149 | 0
07000301 | GTK 3 | Spodok krabice | 106 | 95.4 |  | 0 |  | dodanie cca 14 dní | SPELSBERG > Rozvodné zariadenia GTi ISO > Príslušenstvo > Diely skríň (GTK, GAR, GDT, GDG, GDK) | 85389099 | BE | 1.5565 | 0
07000401 | GTK 4 | Spodok krabice | 142 | 127.8 |  | 0 |  | dodanie cca 14 dní | SPELSBERG > Rozvodné zariadenia GTi ISO > Príslušenstvo > Diely skríň (GTK, GAR, GDT, GDG, GDK) | 85389099 | BE | 1.92 | 0
07000501 | GTK 5 | Spodok krabice | 174 | 156.6 |  | 0 |  | dodanie cca 14 dní | SPELSBERG > Rozvodné zariadenia GTi ISO > Príslušenstvo > Diely skríň (GTK, GAR, GDT, GDG, GDK) | 85389099 | BE |  | 0
02210101 | GTS 101 | NH poistková skriňa | 187 | 168.3 |  | 0 |  | dodanie cca 14 dní | SPELSBERG > Rozvodné zariadenia GTi ISO > Skriňa s prevádzkovými prostriedkami > Poistkové skrine NH (GTS) | 85369095 | DE | 2.519 | 0
02220101 | GTS 201 | NH poistková skriňa | 227 | 204.3 |  | 0 |  | dodanie cca 14 dní | SPELSBERG > Rozvodné zariadenia GTi ISO > Skriňa s prevádzkovými prostriedkami > Poistkové skrine NH (GTS) | 85369095 | DE | 3.667 | 0
02220201 | GTS 202 | NH poistková skriňa | 268 | 241.2 |  | 0 |  | dodanie cca 14 dní | SPELSBERG > Rozvodné zariadenia GTi ISO > Skriňa s prevádzkovými prostriedkami > Poistkové skrine NH (GTS) | 85369095 | DE | 3.894 | 0
02241101 | GTS 411 | NH poistková skriňa | 437 | 393.3 |  | 0 |  | dodanie cca 14 dní | SPELSBERG > Rozvodné zariadenia GTi ISO > Skriňa s prevádzkovými prostriedkami > Poistkové skrine NH (GTS) | 85369095 | DE | 7.204 | 0
02242101 | GTS 421 | NH poistková skriňa | 510 | 459 |  | 0 |  | dodanie cca 14 dní | SPELSBERG > Rozvodné zariadenia GTi ISO > Skriňa s prevádzkovými prostriedkami > Poistkové skrine NH (GTS) | 85369095 | DE | 8.4498 | 0
02610101 | GTT 101 | NH skriňa odpojovača | 254 | 228.6 |  | 0 |  | dodanie cca 14 dní | SPELSBERG > Rozvodné zariadenia GTi ISO > Skriňa s prevádzkovými prostriedkami > Skrine poistiek a odpojovačov NH (GTT) | 85369095 | DE | 3.28 | 0
02620101 | GTT 201 | NH skriňa odpojovača | 294 | 264.6 |  | 0 |  | dodanie cca 14 dní | SPELSBERG > Rozvodné zariadenia GTi ISO > Skriňa s prevádzkovými prostriedkami > Skrine poistiek a odpojovačov NH (GTT) | 85369095 | BE | 3.983 | 0
02620201 | GTT 202 | NH skriňa odpojovača | 396 | 356.4 |  | 0 |  | dodanie cca 14 dní | SPELSBERG > Rozvodné zariadenia GTi ISO > Skriňa s prevádzkovými prostriedkami > Skrine poistiek a odpojovačov NH (GTT) | 85369095 | DE | 4.672 | 0
02641101 | GTT 411 | NH skriňa odpojovača | 644 | 579.6 |  | 0 |  | dodanie cca 14 dní | SPELSBERG > Rozvodné zariadenia GTi ISO > Skriňa s prevádzkovými prostriedkami > Skrine poistiek a odpojovačov NH (GTT) | 85369095 | BE |  | 0
02642101 | GTT 421 | NH skriňa odpojovača | 737 | 663.3 |  | 0 |  | dodanie cca 14 dní | SPELSBERG > Rozvodné zariadenia GTi ISO > Skriňa s prevádzkovými prostriedkami > Skrine poistiek a odpojovačov NH (GTT) | 85369095 | DE | 9.051 | 0
01047001 | GTV 470 | Zásuvková skriňa | 284 | 255.6 |  | 0 | 4013902054961 | dodanie cca 14 dní | SPELSBERG > Rozvodné zariadenia GTi ISO > Skriňa s prevádzkovými prostriedkami > Zásuvkové skrine (GTV) | 85369095 | DE | 2.127 | 0
01048001 | GTV 480 | Zásuvková skriňa | 198 | 178.2 |  | 0 | 4013902054978 | dodanie cca 14 dní | SPELSBERG > Rozvodné zariadenia GTi ISO > Skriňa s prevádzkovými prostriedkami > Zásuvkové skrine (GTV) | 85369095 | DE | 2.191 | 0
01048101 | GTV 481 | Zásuvková skriňa | 217 | 195.3 |  | 0 | 4013902054985 | dodanie cca 14 dní | SPELSBERG > Rozvodné zariadenia GTi ISO > Skriňa s prevádzkovými prostriedkami > Zásuvkové skrine (GTV) | 85369095 | DE | 2.305 | 0
01048201 | GTV 482 | Zásuvková skriňa | 208 | 187.2 |  | 0 | 4013902054992 | dodanie cca 14 dní | SPELSBERG > Rozvodné zariadenia GTi ISO > Skriňa s prevádzkovými prostriedkami > Zásuvkové skrine (GTV) | 85369095 | DE | 3.048 | 0
01048701 | GTV 487 | Zásuvková skriňa | 341.65 | 307.485 |  | 0 | 4013902055036 | dodanie cca 14 dní | SPELSBERG > Rozvodné zariadenia GTi ISO > Skriňa s prevádzkovými prostriedkami > Zásuvkové skrine (GTV) | 85369095 | DE | 2.5452 | 0
01048801 | GTV 488 | Zásuvková skriňa | 558.28 | 502.452 |  | 0 | 4013902055050 | dodanie cca 14 dní | SPELSBERG > Rozvodné zariadenia GTi ISO > Skriňa s prevádzkovými prostriedkami > Zásuvkové skrine (GTV) | 85369095 | DE | 3.47 | 0
01049001 | GTV 490 | Zásuvková skriňa | 283 | 254.7 |  | 0 | 4013902055074 | dodanie cca 14 dní | SPELSBERG > Rozvodné zariadenia GTi ISO > Skriňa s prevádzkovými prostriedkami > Zásuvkové skrine (GTV) | 85369095 | DE | 2.3 | 0
01049101 | GTV 491 | Zásuvková skriňa | 300 | 270 |  | 0 | 4013902055081 | dodanie cca 14 dní | SPELSBERG > Rozvodné zariadenia GTi ISO > Skriňa s prevádzkovými prostriedkami > Zásuvkové skrine (GTV) | 85369095 | DE | 2.7 | 0
01049201 | GTV 492 | Zásuvková skriňa | 302 | 271.8 |  | 0 | 4013902055098 | dodanie cca 14 dní | SPELSBERG > Rozvodné zariadenia GTi ISO > Skriňa s prevádzkovými prostriedkami > Zásuvkové skrine (GTV) | 85369095 | DE | 2.534 | 0
02020101 | GTZ 21-t-eHZ | Skriňa elektromera | 309 | 278.1 |  | 0 |  | dodanie cca 14 dní | SPELSBERG > Rozvodné zariadenia GTi ISO > Prázdne skrine > Elektromerové skrine (GTZ) | 85369095 | BE | 21.822 | 0
02020201 | GTZ 22-t-eHZ | Skriňa elektromera | 400 | 360 |  | 0 |  | dodanie cca 14 dní | SPELSBERG > Rozvodné zariadenia GTi ISO > Prázdne skrine > Elektromerové skrine (GTZ) | 85369095 | BE | 21.464 | 0
02100301 | GTZ 3-KT | Skriňa elektromera | 290 | 261 |  | 0 |  | dodanie cca 14 dní | SPELSBERG > Rozvodné zariadenia GTi ISO > Prázdne skrine > Elektromerové skrine (GTZ) | 85389099 | BE | 3.19 | 0
02000301 | GTZ 3-t | Skriňa elektromera | 232 | 208.8 |  | 0 |  | dodanie cca 14 dní | SPELSBERG > Rozvodné zariadenia GTi ISO > Prázdne skrine > Elektromerové skrine (GTZ) | 85389099 | BE | 2.821 | 0
02041001 | GTZ 4-K | Skriňa elektromera | 363 | 326.7 |  | 0 |  | dodanie cca 14 dní | SPELSBERG > Rozvodné zariadenia GTi ISO > Prázdne skrine > Elektromerové skrine (GTZ) | 85369095 | BE |  | 0
02142401 | GTZ 4-KF-t | Skriňa elektromera | 404 | 363.6 |  | 0 |  | dodanie cca 14 dní | SPELSBERG > Rozvodné zariadenia GTi ISO > Prázdne skrine > Elektromerové skrine (GTZ) | 85389099 | DE |  | 0
02141001 | GTZ 4-KK | Skriňa elektromera | 458 | 412.2 |  | 0 |  | dodanie cca 14 dní | SPELSBERG > Rozvodné zariadenia GTi ISO > Prázdne skrine > Elektromerové skrine (GTZ) | 85369095 | DE |  | 0
02000401 | GTZ 4-t | Skriňa elektromera | 296 | 266.4 |  | 0 |  | dodanie cca 14 dní | SPELSBERG > Rozvodné zariadenia GTi ISO > Prázdne skrine > Elektromerové skrine (GTZ) | 85389099 | BE | 3.863 | 0
07490001 | GUM | Univerzálny montážny držiak | 15 | 13.5 |  | 0 |  | dodanie cca 14 dní | SPELSBERG > Rozvodné zariadenia GTi ISO > Príslušenstvo > Príslušenstvo skríň | 85389099 | BE | 0.09 | 0
07500501 | GUS 5 | Držiak prípojníc | 29.2 | 26.28 |  | 0 |  | dodanie cca 14 dní | SPELSBERG > Skrine pre poistky a spínače AKi > Príslušenstvo > Príslušenstvo skríň | 85469010 | DE | 0.1876 | 0
97911001 | GWB | Závitové dno | 1.4 | 1.26 |  | 0 |  | dodanie cca 14 dní | SPELSBERG > Betónové inštalačné systémy > Príslušenstvo > Príslušenstvo (U71, U86, U1) | 39269097 | DE | 0.01 | 0
07300301 | GZE 3 | Odľahčenie v ťahu | 42.26 | 38.034 |  | 0 |  | dodanie cca 14 dní | SPELSBERG > Rozvodné zariadenia GTi ISO > Príslušenstvo > Príruby (GFL, GKZ, GKE) | 73269098 | BE | 0.59 | 0
07300401 | GZE 4 | Odľahčenie v ťahu | 46.29 | 41.661 |  | 0 |  | dodanie cca 14 dní | SPELSBERG > Rozvodné zariadenia GTi ISO > Príslušenstvo > Príruby (GFL, GKZ, GKE) | 73269098 | BE | 0.78 | 0
07130001 | GZP | Doska elektromeru | 59.6 | 53.64 |  | 0 |  | dodanie cca 14 dní | SPELSBERG > Rozvodné zariadenia GTi ISO > Príslušenstvo > Príslušenstvo skríň | 39219041 | BE | 48.28 | 0
07307501 | GZS 75 | Odľahčenie v ťahu | 23.5 | 21.15 |  | 0 |  | dodanie cca 14 dní | SPELSBERG > Rozvodné zariadenia GTi ISO > Príslušenstvo > Príruby (GFL, GKZ, GKE) | 73269098 | BE | 0.197 | 0
69112201 | HA 25-12 | Odbočovacia svorka hlavného vedenia | 6 | 5.4 |  | 0 |  | dodanie cca 14 dní | SPELSBERG > Skrine pre poistky a spínače AKi > Príslušenstvo > Svorky (AKL, GPE, GPN, HA 25, PNS, KLS) | 85369010 | DE | 0.0732 | 0
69113201 | HA 25-16 | Odbočovacia svorka hlavného vedenia | 6.2 | 5.58 |  | 0 |  | dodanie cca 14 dní | SPELSBERG > Skrine pre poistky a spínače AKi > Príslušenstvo > Svorky (AKL, GPE, GPN, HA 25, PNS, KLS) | 85369010 | DE | 0.851 | 0
69122201 | HA 25-22 | Odbočovacia svorka hlavného vedenia | 9.35 | 8.415 |  | 0 |  | dodanie cca 14 dní | SPELSBERG > Skrine pre poistky a spínače AKi > Príslušenstvo > Svorky (AKL, GPE, GPN, HA 25, PNS, KLS) | 85369010 | DE | 0.14 | 0
69142201 | HA 25-42 | Odbočovacia svorka hlavného vedenia | 16.1 | 14.49 |  | 0 |  | dodanie cca 14 dní | SPELSBERG > Skrine pre poistky a spínače AKi > Príslušenstvo > Svorky (AKL, GPE, GPN, HA 25, PNS, KLS) | 85369010 | DE | 0.2368 | 0
69143301 | HA 25-43 | Odbočovacia svorka hlavného vedenia | 19.27 | 17.343 |  | 0 |  | dodanie cca 14 dní | SPELSBERG > Skrine pre poistky a spínače AKi > Príslušenstvo > Svorky (AKL, GPE, GPN, HA 25, PNS, KLS) | 85369010 | DE | 0.243 | 0
69142601 | HA 25-46 | Odbočovacia svorka hlavného vedenia | 20.99 | 18.891 |  | 0 |  | dodanie cca 14 dní | SPELSBERG > Skrine pre poistky a spínače AKi > Príslušenstvo > Svorky (AKL, GPE, GPN, HA 25, PNS, KLS) | 85369010 | DE | 0.2743 | 0
69152201 | HA 25-52 | Odbočovacia svorka hlavného vedenia | 19.94 | 17.946 |  | 0 |  | dodanie cca 14 dní | SPELSBERG > Skrine pre poistky a spínače AKi > Príslušenstvo > Svorky (AKL, GPE, GPN, HA 25, PNS, KLS) | 85369010 | DE | 0.31 | 0
69153301 | HA 25-53 | Odbočovacia svorka hlavného vedenia | 23.29 | 20.961 |  | 0 |  | dodanie cca 14 dní | SPELSBERG > Skrine pre poistky a spínače AKi > Príslušenstvo > Svorky (AKL, GPE, GPN, HA 25, PNS, KLS) | 85369010 | DE | 0.301 | 0
69242201 | HA 35-42 | Odbočovacia svorka hlavného vedenia | 35.46 | 31.914 |  | 0 |  | dodanie cca 14 dní | SPELSBERG > Skrine pre poistky a spínače AKi > Príslušenstvo > Svorky (AKL, GPE, GPN, HA 25, PNS, KLS) | 85369010 | DE | 0.34 | 0
69252201 | HA 35-52 | Odbočovacia svorka hlavného vedenia | 46.49 | 41.841 |  | 0 |  | dodanie cca 14 dní | SPELSBERG > Skrine pre poistky a spínače AKi > Príslušenstvo > Svorky (AKL, GPE, GPN, HA 25, PNS, KLS) | 85369010 | DE | 0.43 | 0
68301001 | Handy Soft Kl.AS10 |  | 2.37 | 2.133 |  | 0 | 4013902014026 |  |  |  |  | 0.055 | 0
68301601 | Handy Soft Kl.AS16 |  | 4.23 | 3.807 |  | 0 | 4013902014033 |  |  |  |  | 0.095 | 0
68300401 | Handy Soft Kl.AS4 |  | 1.22 | 1.098 |  | 0 | 4013902014002 |  |  |  |  | 0.02 | 0
68300601 | Handy Soft Kl.AS6 |  | 1.26 | 1.134 |  | 0 | 4013902014019 |  |  |  |  | 0.03 | 0
68100201 | Handy Top Kl.AT 2 |  | 1.28 | 1.152 |  | 0 | 4013902013975 |  |  |  |  | 0.02 | 0
68100401 | Handy Top Kl.AT 4 |  | 1.5 | 1.35 |  | 0 | 4013902013982 |  |  |  |  | 0.0397 | 0
68100601 | Handy Top Kl.AT 6 |  | 2.75 | 2.475 |  | 0 | 4013902013999 |  |  |  |  | 0.057 | 0
19000101 | HBA | Nadstavec pre ručné ovládanie | 3 | 2.7 |  | 0 |  | dodanie cca 14 dní | SPELSBERG > Priemyselné prázdne skrine > S metrickými vylamovacími otvormi > Príslušenstvo TK | 39269097 | DE | 0.008 | 0
97925001 | HFL | Prídržná príruba | 0.7 | 0.63 |  | 0 |  | dodanie cca 14 dní | SPELSBERG > Betónové inštalačné systémy > Príslušenstvo > Upevňovacie prostriedky (NA,NAS,ANSE,HM,MA,ABH) | 39269097 | DE | 0.008 | 0
98498001 | HM P 71 | Špeciálny magnet na upevnenie krabíc typu P71-O | 125.36 | 112.824 |  | 0 |  | dodanie cca 14 dní | SPELSBERG > Betónové inštalačné systémy > Príslušenstvo > Upevňovacie prostriedky (NA,NAS,ANSE,HM,MA,ABH) |  |  |  | 0
KSP000000937 | Hmota zalievacia ZH-PUR 250 | Zalievacie hmota/gél pre káblové spojky 250ml | 15.7 | 14.13 |  | 0 | 8591120133386 | dodanie 3-4 dni | SPELSBERG > Spojovacie a rozbočovacie krabice > Rozdelenie podľa názvov > Abox (IP65,66,68) > príslušenstvo Abox |  |  | 0.008 | 0
97929901 | HM-UNI | Prídržný magnet | 42.44 | 38.196 |  | 0 |  | dodanie cca 14 dní | SPELSBERG > Betónové inštalačné systémy > Príslušenstvo > Upevňovacie prostriedky (NA,NAS,ANSE,HM,MA,ABH) | 85051100 | DE | 0.13 | 0
32690001 | HP 100-L | Rozbočovacia krabica | 5.1 | 4.59 |  | 0 |  | dodanie cca 14 dní | SPELSBERG > Spojovacie a rozbočovacie krabice > Vnútorné IP55 so stupňovitými vývodkami > Do 10 mm2 (HP) | 85389099 | CZ | 0.135 | 0
32695001 | HP 150-L | Rozbočovacia krabica | 8.3 | 7.47 |  | 0 |  | dodanie cca 14 dní | SPELSBERG > Spojovacie a rozbočovacie krabice > Vnútorné IP55 so stupňovitými vývodkami > Do 10 mm2 (HP) | 85389099 | CZ | 3 | 0
32699001 | HP 190-L | Rozbočovacia krabica | 14 | 12.6 |  | 0 |  | dodanie cca 14 dní | SPELSBERG > Spojovacie a rozbočovacie krabice > Vnútorné IP55 so stupňovitými vývodkami > Do 10 mm2 (HP) | 85389099 | CZ | 2.7 | 0
32097001 | HP 70-L | Rozbočovacia krabica | 2.2 | 1.98 |  | 0 |  | dodanie cca 14 dní | SPELSBERG > Spojovacie a rozbočovacie krabice > Vnútorné IP55 so stupňovitými vývodkami > Do 10 mm2 (HP) | 85389099 | CZ | 0.055 | 0
32298001 | HP 80-L | Rozbočovacia krabica | 2.4 | 2.16 |  | 0 |  | dodanie cca 14 dní | SPELSBERG > Spojovacie a rozbočovacie krabice > Vnútorné IP55 so stupňovitými vývodkami > Do 10 mm2 (HP) | 85389099 | CZ | 0.06 | 0
32599001 | HP 90-L | Rozbočovacia krabica | 3.4 | 3.06 |  | 0 |  | dodanie cca 14 dní | SPELSBERG > Spojovacie a rozbočovacie krabice > Vnútorné IP55 so stupňovitými vývodkami > Do 10 mm2 (HP) | 85389099 | CZ | 0.0684 | 0
92003501 | HW 035 | Plochá krabica | 1.3 | 1.17 |  | 0 |  | dodanie 3-4 dni | SPELSBERG > Inštalácie do dutých stien > Krabice do dutých stien > Hĺbka 35mm (HW 035) | 39269097 | DE | 0.02 | 0
92023501 | HW 035 H | Plochá krabica | 4.1 | 3.69 |  | 0 |  | dodanie cca 14 dní | SPELSBERG > Inštalácie do dutých stien > Krabice do dutých stien > Hĺbka 35mm (HW 035) | 39269097 | DE | 2.4 | 0
92404001 | HW 040 | Krabica pre vývod zo steny | 1.95 | 1.755 |  | 0 |  | dodanie cca 14 dní | SPELSBERG > Inštalácie do dutých stien > Krabice do dutých stien > Hĺbka 40mm (HW 040) | 39269097 | DE | 0.0105 | 0
92005001 | HW 050 | Prístrojová krabica | 1.3 | 1.17 |  | 0 |  | dodanie 3-4 dni | SPELSBERG > Inštalácie do dutých stien > Krabice do dutých stien > Hĺbka 50mm (HW 050) | 39269097 | DE | 0.025 | 0
92025001 | HW 050 H | Prístrojová krabica | 3.2 | 2.88 |  | 0 |  | dodanie cca 14 dní | SPELSBERG > Inštalácie do dutých stien > Krabice do dutých stien > Hĺbka 50mm (HW 050) | 39269097 | DE | 0.026 | 0
92035001 | HW 050 WD | Prístrojová krabica | 2.69 | 2.421 |  | 0 |  | dodanie cca 14 dní | SPELSBERG > Inštalácie do dutých stien > Krabice do dutých stien > Hĺbka 50mm (HW 050) | 39269097 | DE | 0.025 | 0
92305001 | HW 050/2 | Dvojitá prístrojová krabica | 4 | 3.6 |  | 0 |  | dodanie 3-4 dni | SPELSBERG > Inštalácie do dutých stien > Krabice do dutých stien > Hĺbka 50mm (HW 050) | 39269097 | DE | 0.048 | 0
92335001 | HW 050/2 WD | Dvojitá prístrojová krabica | 6.04 | 5.436 |  | 0 |  | dodanie cca 14 dní | SPELSBERG > Inštalácie do dutých stien > Krabice do dutých stien > Hĺbka 50mm (HW 050) | 39269097 | DE | 0.025 | 0
92006501 | HW 065 | Spojovacia prístrojová krabica | 1.45 | 1.305 |  | 0 |  | dodanie cca 14 dní | SPELSBERG > Inštalácie do dutých stien > Krabice do dutých stien > Hĺbka 65mm (HW 065) | 39269097 | DE | 0.028 | 0
92026501 | HW 065 H | Spojovacia prístrojová krabica | 4 | 3.6 |  | 0 |  | dodanie cca 14 dní | SPELSBERG > Inštalácie do dutých stien > Krabice do dutých stien > Hĺbka 65mm (HW 065) | 39269097 | DE | 0.0263 | 0
92036501 | HW 065 WD | Spojovacia prístrojová krabica | 2.8 | 2.52 |  | 0 |  | dodanie cca 14 dní | SPELSBERG > Inštalácie do dutých stien > Krabice do dutých stien > Hĺbka 65mm (HW 065) | 39269097 | DE | 0.029 | 0
92512001 | HW 120 | Spojovacia krabica | 11 | 9.9 |  | 0 |  | dodanie cca 14 dní | SPELSBERG > Inštalácie do dutých stien > Krabice do dutých stien > Hĺbka 65mm (HW 065) | 39269097 | DE | 0.0138 | 0
92512101 | HW LFR-120 děrovací fréza |  | 227.94 | 205.146 |  | 0 |  | dodanie cca 14 dní | SPELSBERG > Inštalácie do dutých stien > Príslušenstvo > Dierovacie nástroje (HW) |  |  |  | 0
92516801 | HW LFR-68 děrovací fréza NEDODÁVÁ SE | HW děrovací fréza HW LFR-68 | 47.57 | 42.813 |  | 0 |  | dodanie cca 14 dní | SPELSBERG > Inštalácie do dutých stien > Príslušenstvo > Dierovacie nástroje (HW) | 82077090 | DE | 3.479 | 0
92517401 | HW LFR-74 NEDODÁVÁ SE | HW děrovací fréza HW LFR-74 | 47.57 | 42.813 |  | 0 |  | dodanie cca 14 dní | SPELSBERG > Inštalácie do dutých stien > Príslušenstvo > Dierovacie nástroje (HW) | 82077090 | DE | 4.055 | 0
92996901 | HW LFR-74/SBL | Pilový kotouč HW LFR-74/SBL | 9.21 | 8.289 |  | 0 |  | dodanie cca 14 dní | SPELSBERG > Inštalácie do dutých stien > Príslušenstvo > Dierovacie nástroje (HW) | 82029980 | DE | 0.043 | 0
92510101 | HW VD-60 | Uzatváracie veko | 0.85 | 0.765 |  | 0 |  | dodanie cca 14 dní | SPELSBERG > Inštalácie do dutých stien > Príslušenstvo > Všeobecné príslušenstvo (HW) | 39269097 | DE | 0.01 | 0
92510001 | HW VD-67 | Uzatváracie veko | 0.85 | 0.765 |  | 0 |  | dodanie cca 14 dní | SPELSBERG > Inštalácie do dutých stien > Príslušenstvo > Všeobecné príslušenstvo (HW) | 39269097 | DE | 0.01 | 0
92800101 | HWK 1 | Rozbočovacia krabica | 10.64 | 9.576 |  | 0 |  | dodanie cca 14 dní | SPELSBERG > Inštalácie do dutých stien > Odbočkové skrine > Hrúbka dosky 7-35 (HWK) | 39269097 | DE | 0.06 | 0
92800201 | HWK 2 | Rozbočovacia krabica | 25.6 | 23.04 |  | 0 |  | dodanie cca 14 dní | SPELSBERG > Inštalácie do dutých stien > Odbočkové skrine > Hrúbka dosky 7-35 (HWK) | 39269097 | DE | 0.21 | 0
92800301 | HWK 3 | Rozbočovacia krabica | 83.9 | 75.51 |  | 0 |  | dodanie cca 14 dní | SPELSBERG > Inštalácie do dutých stien > Odbočkové skrine > Hrúbka dosky 7-35 (HWK) | 39269097 | DE | 0.4 | 0
33211201 | i 12 -2,5mm2/w | Rozbočovacia krabica | 2.81 | 2.529 |  | 0 |  | na tel. vyžiadanie, cca 30 dní | SPELSBERG > Spojovacie a rozbočovacie krabice > Vnútorné IP55 do 2,5mm2 > IP 55 - Klasika (Mini25, Sd7, i12, i16) | 85369095 | DE | 0.6 | 0
33221201 | i 12 -L/sw | Rozbočovacia krabica | 1.55 | 1.395 |  | 0 |  | dodanie 3-4 dni | SPELSBERG > Spojovacie a rozbočovacie krabice > Vnútorné IP55 do 2,5mm2 > IP 55 - Klasika (Mini25, Sd7, i12, i16) | 85389099 | DE | 0.45 | 0
33271201 | i 12 SB-L | Rozbočovacia krabica | 1.55 | 1.395 |  | 0 |  | dodanie 3-4 dni | SPELSBERG > Spojovacie a rozbočovacie krabice > Vnútorné IP55 do 2,5mm2 > IP 55 - Klasika (Mini25, Sd7, i12, i16) | 85389099 | DE | 0.405 | 0
33241201 | i 12-2,5mm2 | Rozbočovacia krabica | 2.1 | 1.89 |  | 0 |  | dodanie cca 14 dní | SPELSBERG > Spojovacie a rozbočovacie krabice > Vnútorné IP55 do 2,5mm2 > IP 55 - Klasika (Mini25, Sd7, i12, i16) | 85369095 | DE | 0.617 | 0
33291201 | i 12-L | Rozbočovacia krabica | 1.4 | 1.26 | 80 | 100.8 |  | dodanie cca 14 dní | SPELSBERG > Spojovacie a rozbočovacie krabice > Vnútorné IP55 do 2,5mm2 > IP 55 - Klasika (Mini25, Sd7, i12, i16) | 85389099 | DE | 0.45 | 112
33251201 | i 12-L/gn | Rozbočovacia krabica | 2.1 | 1.89 |  | 0 |  | dodanie cca 14 dní | SPELSBERG > Spojovacie a rozbočovacie krabice > Vnútorné IP55 do 2,5mm2 > IP 55 - Klasika (Mini25, Sd7, i12, i16) | 85389099 | DE | 2.823 | 0
33261201 | i 12-L/w | Rozbočovacia krabica | 1.5 | 1.35 |  | 0 |  | dodanie 3-4 dni | SPELSBERG > Spojovacie a rozbočovacie krabice > Vnútorné IP55 do 2,5mm2 > IP 55 - Klasika (Mini25, Sd7, i12, i16) | 85389099 | DE | 0.42 | 0
33331601 | i 16 - logic |  | 2.47 | 2.223 |  | 0 | 4013902899395 |  |  |  |  | 0.075 | 0
33391603 | i 16 - prázdná černá |  | 3.67 | 3.303 |  | 0 | [6 empty] | 0
33341601 | i 16-2,5mm2 | Rozbočovacia krabica | 3.59 | 3.231 |  | 0 |  | dodanie cca 14 dní | SPELSBERG > Spojovacie a rozbočovacie krabice > Vnútorné IP55 do 2,5mm2 > IP 55 - Klasika (Mini25, Sd7, i12, i16) | 85369095 | DE | 1.825 | 0
33391601 | i 16-L | Rozbočovacia krabica | 2.4 | 2.16 |  | 0 |  | dodanie 3-4 dni | SPELSBERG > Spojovacie a rozbočovacie krabice > Vnútorné IP55 do 2,5mm2 > IP 55 - Klasika (Mini25, Sd7, i12, i16) | 85389099 | DE | 0.32 | 0
97933001 | IBT BWA | Adaptér výstuže | 2.93 | 2.637 |  | 0 |  | dodanie cca 14 dní | SPELSBERG > Betónové inštalačné systémy > Stavebný betón > Vystužené krabice (IBT U 71 BWD) |  |  |  | 0
97811801 | IBT LZA-18 | Vysekávacie kliešte | 215 | 193.5 |  | 0 |  | dodanie cca 14 dní | SPELSBERG > Betónové inštalačné systémy > Príslušenstvo > Dierovacie nástroje (LZA, WED) | 82034000 | AT | 0.6 | 0
97812301 | IBT LZA-23 | Vysekávacie kliešte | 215 | 193.5 |  | 0 |  | dodanie cca 14 dní | SPELSBERG > Betónové inštalačné systémy > Príslušenstvo > Dierovacie nástroje (LZA, WED) | 82034000 | AT | 0.7 | 0
97810001 | IBT LZA-OE | Vysekávacie kliešte | 163 | 146.7 |  | 0 |  | dodanie cca 14 dní | SPELSBERG > Betónové inštalačné systémy > Príslušenstvo > Dierovacie nástroje (LZA, WED) | 82034000 | AT | 0.58 | 0
97881401 | IBT STE-LST/14 | Priebojník | 30.2 | 27.18 |  | 0 |  | dodanie cca 14 dní | SPELSBERG > Betónové inštalačné systémy > Príslušenstvo > Dierovacie nástroje (LZA, WED) | 82073090 | DE | 0.1 | 0
97881801 | IBT STE-LST/18 | Priebojník | 24.9 | 22.41 |  | 0 |  | dodanie cca 14 dní | SPELSBERG > Betónové inštalačné systémy > Príslušenstvo > Dierovacie nástroje (LZA, WED) | 82073090 | DE | 0.0225 | 0
97882301 | IBT STE-LST/23 | Priebojník | 92.78 | 83.502 |  | 0 |  | dodanie cca 14 dní | SPELSBERG > Betónové inštalačné systémy > Príslušenstvo > Dierovacie nástroje (LZA, WED) | 82073090 | DE | 0.031 | 0
97883001 | IBT STE-LST/30 | Priebojník | 151.44 | 136.296 |  | 0 |  | dodanie cca 14 dní | SPELSBERG > Betónové inštalačné systémy > Príslušenstvo > Dierovacie nástroje (LZA, WED) | 82073090 | DE | 0.051 | 0
97883901 | IBT STE-LST/39 | Priebojník | 167.74 | 150.966 |  | 0 |  | dodanie cca 14 dní | SPELSBERG > Betónové inštalačné systémy > Príslušenstvo > Dierovacie nástroje (LZA, WED) | 82073090 | DE | 0.1 | 0
97891801 | IBT STE-LZA/18 | Priebojník | 84.16 | 75.744 |  | 0 |  | dodanie cca 14 dní | SPELSBERG > Betónové inštalačné systémy > Príslušenstvo > Dierovacie nástroje (LZA, WED) | 82073090 | AT | 0.046 | 0
97892301 | IBT STE-LZA/23 | Priebojník | 92.97 | 83.673 |  | 0 |  | dodanie cca 14 dní | SPELSBERG > Betónové inštalačné systémy > Príslušenstvo > Dierovacie nástroje (LZA, WED) | 82073090 | AT | 0.041 | 0
98210001 | IBTLED 1 | Vstavaná skriňa | 29.6 | 26.64 |  | 0 |  | dodanie cca 14 dní | SPELSBERG > Betónové inštalačné systémy > Vstavané krabice > Vstavané skrine pre svietidlá (IBT LED) |  |  |  | 0
98210002 | IBTLED 1 E |  | 28.89 | 26.001 |  | 0 | 4013902593569 |  |  |  |  | 0.59 | 0
98210101 | IBTLED 1-O | Vstavaná skriňa | 10.09 | 9.081 |  | 0 |  | dodanie cca 14 dní | SPELSBERG > Betónové inštalačné systémy > Vstavané krabice > Vstavané skrine pre svietidlá (IBT LED) | 39269097 | DE | 0.318 | 0
98215001 | IBTLED 2 | Vstavaná skriňa | 36.6 | 32.94 |  | 0 |  | dodanie cca 14 dní | SPELSBERG > Betónové inštalačné systémy > Vstavané krabice > Vstavané skrine pre svietidlá (IBT LED) |  |  |  | 0
98215002 | IBTLED 2 E |  | 35.79 | 32.211 |  | 0 | 4013902593590 |  |  |  |  | 0.999 | 0
98220001 | IBTLED 3 | Vstavaná skriňa | 93.4 | 84.06 |  | 0 |  | dodanie cca 14 dní | SPELSBERG > Betónové inštalačné systémy > Vstavané krabice > Vstavané skrine pre svietidlá (IBT LED) |  |  |  | 0
98220002 | IBTLED 3 E |  | 91.4 | 82.26 |  | 0 | 4013902593620 |  |  |  |  | 2.199 | 0
98220201 | IBTLED 3-f | Vstavaná skriňa | 85.8 | 77.22 |  | 0 |  | dodanie cca 14 dní | SPELSBERG > Betónové inštalačné systémy > Vstavané krabice > Vstavané skrine pre svietidlá (IBT LED) |  |  |  | 0
98220202 | IBTLED 3-f E | Vstavaná skriňa | 85.8 | 77.22 |  | 0 |  | dodanie cca 14 dní | SPELSBERG > Betónové inštalačné systémy > Exportné riešenia > Holandsko (IBTronic E) |  |  |  | 0
97600301 | IBTronic H120-0 | Vstavaná skriňa | 15.8 | 14.22 |  | 0 |  | dodanie cca 14 dní | SPELSBERG > Betónové inštalačné systémy > Vstavané krabice > Univerzálne vstavané skrine (IBTronic) | 39269097 | DE | 2.55 | 0
97600401 | IBTronic H120-P | Vstavaná skriňa | 28.2 | 25.38 |  | 0 |  | dodanie cca 14 dní | SPELSBERG > Betónové inštalačné systémy > Vstavané krabice > Univerzálne vstavané skrine (IBTronic) | 39269097 | DE | 3.99 | 0
97620801 | IBTronic H120TT-120/0 |  | 37.1 | 33.39 |  | 0 |  | dodanie cca 14 dní | SPELSBERG > Betónové inštalačné systémy > Vstavané krabice > Univerzálne vstavané skrine (IBTronic) |  |  |  | 0
97680101 | IBTronic XL Drillbox | Skriňa | 50.6 | 45.54 |  | 0 |  | dodanie cca 14 dní | SPELSBERG > Betónové inštalačné systémy > Stavebný betón > Drillbox k dodatočnej montáži (IBTronic XL) | 39269097 | DE | 3.312 | 0
97680102 | IBTronic XL Drillbox E | Skriňa | 50.6 | 45.54 |  | 0 |  | dodanie cca 14 dní | SPELSBERG > Betónové inštalačné systémy > Exportné riešenia > Holandsko (IBTronic E) | 39269097 | DE | 3.264 | 0
97660401 | IBTronic XL H 185 F | Skriňa | 41.22 | 37.098 |  | 0 |  | dodanie cca 14 dní | SPELSBERG > Betónové inštalačné systémy > Dielenská výroba > Univer. vstavané skrine XL (IBTronic XL H 185) | 39269097 | DE | 5.55 | 0
97660402 | IBTronic XL H 185 FE | Skriňa | 41.22 | 37.098 |  | 0 |  | dodanie cca 14 dní | SPELSBERG > Betónové inštalačné systémy > Exportné riešenia > Holandsko (IBTronic E) | 39269097 | DE | 5.49 | 0
97700101 | K0 EK | Vstavaná krabica | 4.4 | 3.96 |  | 0 |  | dodanie cca 14 dní | SPELSBERG > Betónové inštalačné systémy > Exportné riešenia > American standart (K0 EK, K15) | 39269097 | DE | 0.066 | 0
97953201 | K0 K15 BL | Slepá lišta | 0.9 | 0.81 |  | 0 |  | dodanie cca 14 dní | SPELSBERG > Betónové inštalačné systémy > Príslušenstvo > Príslušenstvo vstavané skrine (EK) | 39269097 | DE | 0.01 | 0
97710001 | K0 VD | Uzatváracie veko | 1.8 | 1.62 |  | 0 |  | dodanie cca 14 dní | SPELSBERG > Betónové inštalačné systémy > Príslušenstvo > Príslušenstvo vstavané skrine (EK) | 39269097 | DE | 0.017 | 0
97700201 | K15 EK | Vstavaná krabica | 6.8 | 6.12 |  | 0 |  | dodanie cca 14 dní | SPELSBERG > Betónové inštalačné systémy > Exportné riešenia > American standart (K0 EK, K15) | 39269097 | DE | 0.1016 | 0
97710501 | K15 VD | Uzatváracie veko | 2.5 | 2.25 |  | 0 |  | dodanie cca 14 dní | SPELSBERG > Betónové inštalačné systémy > Príslušenstvo > Príslušenstvo vstavané skrine (EK) | 39269097 | DE | 0.027 | 0
98000201 | K3 EK | Vstavaná krabica | 16.1 | 14.49 |  | 0 |  | dodanie cca 14 dní | SPELSBERG > Betónové inštalačné systémy > Stavebný betón > Vstavané skrinky (IBT K2,K3, K4) | 39269097 | DE | 0.17 | 0
98010001 | K3 VD | Uzatváracie veko | 5.75 | 5.175 |  | 0 |  | dodanie cca 14 dní | SPELSBERG > Betónové inštalačné systémy > Príslušenstvo > Príslušenstvo vstavané skrine (EK) | 39269097 | DE | 0.0435 | 0
98000401 | K4 EK | Vstavaná krabica | 39.5 | 35.55 |  | 0 |  | dodanie cca 14 dní | SPELSBERG > Betónové inštalačné systémy > Stavebný betón > Vstavané skrinky (IBT K2,K3, K4) | 39269097 | DE | 0.51 | 0
98010401 | K4 VD | Uzatváracie veko | 13.9 | 12.51 |  | 0 |  | dodanie cca 14 dní | SPELSBERG > Betónové inštalačné systémy > Príslušenstvo > Príslušenstvo vstavané skrine (EK) | 39269097 | DE | 0.148 | 0
98000501 | K4-H EK | Univerzální vestavná skříň K4-H EK | 55 | 49.5 |  | 0 |  | na tel. vyžiadanie, cca 30 dní | SPELSBERG | 39269097 | DE | 1.899 | 0
98000601 | K4-H-P EK | Univerzálna vstavaná skriňa | 95.1 | 85.59 |  | 0 |  | dodanie cca 14 dní | SPELSBERG > Betónové inštalačné systémy > Stavebný betón > Vstavané skrinky (IBT K2,K3, K4) | 39269097 | DE | 0.662 | 0
37004201 | KAD 42 K2 gn | Kanálová vstavaná krabica | 7.07 | 6.363 |  | 0 |  | dodanie cca 14 dní | SPELSBERG > Kanálové krabice > Spodné prevedenie > Kanálové vstavané krabice (KD) | 39269097 | DE | 0.0575 | 0
67041001 | KBL 4-10 Normalkl. 10-pol |  | 13.9 | 12.51 |  | 0 | 4013902131945 |  |  |  |  | 0.09 | 0
36110701 | KD 1 70/47 F1 gr | Kanálová vstavaná krabica | 6 | 5.4 |  | 0 |  | dodanie cca 14 dní | SPELSBERG > Kanálové krabice > Čelné prevedenie > Kanálové vstavané krabice (KD) | 39269097 | DE | 0.043 | 0
36140701 | KD 1 70/47 F2 gn | Kanálová vstavaná krabica | 6 | 5.4 |  | 0 |  | dodanie cca 14 dní | SPELSBERG > Kanálové krabice > Čelné prevedenie > Kanálové vstavané krabice (KD) | 39269097 | DE | 0.0445 | 0
37004701 | KD 1 70/47 K2 gr | Kanálová vstavaná krabica | 6 | 5.4 |  | 0 |  | dodanie cca 14 dní | SPELSBERG > Kanálové krabice > Spodné prevedenie > Kanálové vstavané krabice (KD) | 39269097 | DE | 0.044 | 0
37045001 | KD 1 70/50 K3 ws | Kanálová vstavaná krabica | 6 | 5.4 |  | 0 |  | dodanie cca 14 dní | SPELSBERG > Kanálové krabice > Spodné prevedenie > Kanálové vstavané krabice (KD) | 39269097 | DE | 0.0441 | 0
37005201 | KD 1 70/52 K2 gn | Kanálová vstavaná krabica | 6 | 5.4 |  | 0 |  | dodanie cca 14 dní | SPELSBERG > Kanálové krabice > Spodné prevedenie > Kanálové vstavané krabice (KD) | 39269097 | DE | 0.047 | 0
37005501 | KD 1 70/55 K2 gr | Kanálová vstavaná krabica | 6 | 5.4 |  | 0 |  | dodanie cca 14 dní | SPELSBERG > Kanálové krabice > Spodné prevedenie > Kanálové vstavané krabice (KD) | 39269097 | DE | 0.05 | 0
37045501 | KD 1 70/55 K3 gr | Kanálová vstavaná krabica | 6 | 5.4 |  | 0 |  | dodanie cca 14 dní | SPELSBERG > Kanálové krabice > Spodné prevedenie > Kanálové vstavané krabice (KD) | 39269097 | DE | 0.049 | 0
36210401 | KD 2 70/44 F1 gr | Kanálová vstavaná krabica | 10.92 | 9.828 |  | 0 |  | dodanie cca 14 dní | SPELSBERG > Kanálové krabice > Čelné prevedenie > Kanálové vstavané krabice (KD) | 39269097 | DE | 0.0886 | 0
38245001 | KD 2 70/50 K3 ws | Kanálová vstavaná krabica | 10.92 | 9.828 |  | 0 |  | dodanie cca 14 dní | SPELSBERG > Kanálové krabice > Spodné prevedenie > Kanálové vstavané krabice (KD) | 39269097 | DE | 0.0771 | 0
38205201 | KD 2 70/52 K2 gn | Kanálová vstavaná krabica | 10.87 | 9.783 |  | 0 |  | dodanie cca 14 dní | SPELSBERG > Kanálové krabice > Spodné prevedenie > Kanálové vstavané krabice (KD) | 39269097 | DE | 0.077 | 0
38245501 | KD 2 70/55 K3 gr | Kanálová vstavaná krabica | 10.92 | 9.828 |  | 0 |  | dodanie cca 14 dní | SPELSBERG > Kanálové krabice > Spodné prevedenie > Kanálové vstavané krabice (KD) | 39269097 | DE | 0.08 | 0
51006001 | KD BD/CEE | Zaslepovací kryt | 5.38 | 4.842 |  | 0 |  | dodanie cca 14 dní | SPELSBERG > Zásuvkové rozvádzače > Zásuvkové skrine > Príslušenstvo zásuvkové skrine (STG) | 39269097 | DE | 0.032 | 0
51003801 | KD BD/SCHUKO® | Zaslepovací kryt | 3.9 | 3.51 |  | 0 |  | dodanie cca 14 dní | SPELSBERG > Zásuvkové rozvádzače > Zásuvkové skrine > Príslušenstvo zásuvkové skrine (STG) | 39269097 | DE | 0.022 | 0
37210001 | KD EBZ-CEE | Montážna sada | 4.8 | 4.32 |  | 0 |  | dodanie cca 14 dní | SPELSBERG > Kanálové krabice > Príslušenstvo > Príslušenstvo (KD) | 39269097 | DE | 0.0226 | 0
37040201 | KD ZEL | Odľahčenie v ťahu | 1.05 | 0.945 |  | 0 |  | dodanie cca 14 dní | SPELSBERG > Kanálové krabice > Príslušenstvo > Príslušenstvo (KD) | 39269097 | DE | 0.008 | 0
56741201 | KF 12 | Vyklápacie okienko | 21.03 | 18.927 |  | 0 |  | dodanie cca 14 dní | SPELSBERG > Malé rozvádzače > AK Plus s dodatočným priestorom > Príslušenstvo AK Air | 39269097 | DE | 0.135 | 0
07671101 | KF NH 1 | Svorka pre ploché pripojenie | 13.13 | 11.817 |  | 0 |  | dodanie cca 14 dní | SPELSBERG > Skrine pre poistky a spínače AKi > Skrine pre prípojnice s výzbrojou > Príslušenstvo (SBZ, SS, ST, SJ, SN) | 85369010 | DE |  | 0
07671201 | KF NH 2 | Svorka pre ploché pripojenie | 15 | 13.5 |  | 0 |  | dodanie cca 14 dní | SPELSBERG > Skrine pre poistky a spínače AKi > Skrine pre prípojnice s výzbrojou > Príslušenstvo (SBZ, SS, ST, SJ, SN) | 85369010 | DE |  | 0
07671301 | KF NH 3 | Svorka pre ploché pripojenie | 17.4 | 15.66 |  | 0 |  | dodanie cca 14 dní | SPELSBERG > Skrine pre poistky a spínače AKi > Skrine pre prípojnice s výzbrojou > Príslušenstvo (SBZ, SS, ST, SJ, SN) | 85369010 | DE |  | 0
07671601 | KK 160 |  | 50 | 45 |  | 0 | 4013902858958 |  |  |  |  | 0.185 | 0
07422601 | KLS 35-SL | Svorka | 12.8 | 11.52 |  | 0 |  | dodanie cca 14 dní | SPELSBERG > Skrine pre poistky a spínače AKi > Príslušenstvo > Svorky (AKL, GPE, GPN, HA 25, PNS, KLS) | 85369010 | DE |  | 0
79032001 | KLS L 1/14-SL | Zásuvné svorky | 12 | 10.8 |  | 0 |  | dodanie cca 14 dní | SPELSBERG > Elektromerové skrine > Príslušenstvo | 85369010 | DE | 0.0396 | 0
79032101 | KLS N 1/14-SL | Zásuvné svorky | 12 | 10.8 |  | 0 |  | dodanie cca 14 dní | SPELSBERG > Elektromerové skrine > Príslušenstvo | 85369010 | DE | 0.0396 | 0
79090501 | KLS N 35 | Svorkovnica | 10.26 | 9.234 |  | 0 |  | dodanie cca 14 dní | SPELSBERG > Skrine pre poistky a spínače AKi > Príslušenstvo > Svorky (AKL, GPE, GPN, HA 25, PNS, KLS) | 85369010 | DE | 0.058 | 0
07422401 | KLS N 35-SL | Svorka | 12 | 10.8 |  | 0 |  | dodanie cca 14 dní | SPELSBERG > Skrine pre poistky a spínače AKi > Príslušenstvo > Svorky (AKL, GPE, GPN, HA 25, PNS, KLS) | 85369010 | DE |  | 0
79032201 | KLS PE 1/14-SL | Zásuvné svorky | 12 | 10.8 |  | 0 |  | dodanie cca 14 dní | SPELSBERG > Elektromerové skrine > Príslušenstvo | 85369010 | DE | 0.0396 | 0
79080501 | KLS PE 35 | Svorkovnica | 10.26 | 9.234 |  | 0 |  | dodanie cca 14 dní | SPELSBERG > Skrine pre poistky a spínače AKi > Príslušenstvo > Svorky (AKL, GPE, GPN, HA 25, PNS, KLS) | 85369010 | DE | 0.05 | 0
07422301 | KLS PE 35-SL | Svorka | 12 | 10.8 |  | 0 |  | dodanie cca 14 dní | SPELSBERG > Skrine pre poistky a spínače AKi > Príslušenstvo > Svorky (AKL, GPE, GPN, HA 25, PNS, KLS) | 85369010 | DE |  | 0
07422501 | KLS PEN 35-SL | Svorka | 12 | 10.8 |  | 0 |  | dodanie cca 14 dní | SPELSBERG > Skrine pre poistky a spínače AKi > Príslušenstvo > Svorky (AKL, GPE, GPN, HA 25, PNS, KLS) | 85369010 | DE |  | 0
97061801 | KOT 20 | Kónusová spojka | 2.5 | 2.25 |  | 0 |  | dodanie cca 14 dní | SPELSBERG > Betónové inštalačné systémy > Stenové a stropné prechody > Lieviky, prechody (KOT, KUT) | 39269097 | DE | 0.04 | 0
97062301 | KOT 25 | Kónusová spojka | 4.42 | 3.978 |  | 0 |  | dodanie cca 14 dní | SPELSBERG > Betónové inštalačné systémy > Stenové a stropné prechody > Lieviky, prechody (KOT, KUT) | 39269097 | DE | 0.06 | 0
97063001 | KOT 32 | Kónusová spojka | 4.4 | 3.96 |  | 0 |  | dodanie cca 14 dní | SPELSBERG > Betónové inštalačné systémy > Stenové a stropné prechody > Lieviky, prechody (KOT, KUT) | 39269097 | DE | 0.0576 | 0
97063701 | KOT 40 | Kónusová spojka | 4.4 | 3.96 |  | 0 |  | dodanie cca 14 dní | SPELSBERG > Betónové inštalačné systémy > Stenové a stropné prechody > Lieviky, prechody (KOT, KUT) | 39269097 | DE |  | 0
07670001 | KP NH 00 | Prismová svorka | 18.3 | 16.47 |  | 0 |  | dodanie cca 14 dní | SPELSBERG > Skrine pre poistky a spínače AKi > Skrine pre prípojnice s výzbrojou > Príslušenstvo (SBZ, SS, ST, SJ, SN) | 85369010 | DE |  | 0
07670101 | KP NH 1 | Prismová svorka | 16.35 | 14.715 |  | 0 |  | dodanie cca 14 dní | SPELSBERG > Skrine pre poistky a spínače AKi > Skrine pre prípojnice s výzbrojou > Príslušenstvo (SBZ, SS, ST, SJ, SN) | 85369010 | DE |  | 0
07670201 | KP NH 2 | Prismová svorka | 18.9 | 17.01 |  | 0 |  | dodanie cca 14 dní | SPELSBERG > Skrine pre poistky a spínače AKi > Skrine pre prípojnice s výzbrojou > Príslušenstvo (SBZ, SS, ST, SJ, SN) | 85369010 | DE |  | 0
07673101 | KPK NH 1 | Prismová svorka | 51.8 | 46.62 |  | 0 |  | dodanie cca 14 dní | SPELSBERG > Rozvodné zariadenia GTi ISO > Príslušenstvo > Svorky (AKL, GPE, GPN, SKL, PNS, KLS) |  |  |  | 0
07673201 | KPK NH 2 | Prismová svorka | 64.4 | 57.96 |  | 0 |  | dodanie cca 14 dní | SPELSBERG > Rozvodné zariadenia GTi ISO > Príslušenstvo > Svorky (AKL, GPE, GPN, SKL, PNS, KLS) |  |  |  | 0
07673001 | KPK NH00 | Prismová svorka | 26.8 | 24.12 |  | 0 |  | dodanie cca 14 dní | SPELSBERG > Rozvodné zariadenia GTi ISO > Príslušenstvo > Svorky (AKL, GPE, GPN, SKL, PNS, KLS) |  |  |  | 0
07674101 | KRK NH 1 | Rámová svorka pre odpojovač NH1 | 82.6 | 74.34 |  | 0 |  | dodanie cca 14 dní | SPELSBERG > Rozvodné zariadenia GTi ISO > Skriňa s prevádzkovými prostriedkami > Príslušenstvo (GTV, GTS, GTT, GTE, GLE) |  |  |  | 0
19202001 | KS M20 | Spojovacia sada | 2.15 | 1.935 |  | 0 |  | dodanie cca 14 dní | SPELSBERG > Zásuvkové rozvádzače > Zásuvkové skrine > Príslušenstvo zásuvkové skrine (STG) | 39269097 | DE | 0.995 | 0
19202501 | KS M25 | Spojovacia sada | 3.06 | 2.754 |  | 0 |  | dodanie cca 14 dní | SPELSBERG > Zásuvkové rozvádzače > Zásuvkové skrine > Príslušenstvo zásuvkové skrine (STG) | 39269097 | DE | 0.715 | 0
19202601 | KS M25-gro | Spojovacia sada | 4.31 | 3.879 |  | 0 |  | dodanie cca 14 dní | SPELSBERG > Zásuvkové rozvádzače > Zásuvkové skrine > Príslušenstvo zásuvkové skrine (STG) |  |  |  | 0
19203201 | KS M32 | Spojovacia sada | 3.29 | 2.961 |  | 0 |  | dodanie cca 14 dní | SPELSBERG > Zásuvkové rozvádzače > Zásuvkové skrine > Príslušenstvo zásuvkové skrine (STG) | 39269097 | DE | 1.015 | 0
07672101 | KSK NH 1 |  | 32.4 | 29.16 |  | 0 | 4013902566754 |  |  |  |  | 0.1242 | 0
07672201 | KSK NH 2 |  | 33.7 | 30.33 |  | 0 | 4013902566785 |  |  |  |  | 0.209 | 0
07675001 | KSR NH 00 | Pripojovacie skrutky | 3.83 | 3.447 |  | 0 |  | dodanie cca 14 dní | SPELSBERG > Skrine pre poistky a spínače AKi > Skrine s výbrojou > Príslušenstvo (NHS,NHT,KB NH00,KU,GHT,KF NH atď) | 73181588 | DE | 0.0532 | 0
19302501 | KST M25-17 | Spojovacia vývodka | 0.91 | 0.819 |  | 0 |  | dodanie cca 14 dní | SPELSBERG > Skrine pre poistky a spínače AKi > Príslušenstvo > Príslušenstvo skríň |  |  |  | 0
19302601 | KST M25-33 |  | 0.93 | 0.837 |  | 0 |  | dodanie cca 14 dní | SPELSBERG > Skrine pre poistky a spínače AKi > Príslušenstvo > Príslušenstvo skríň |  |  |  | 0
19303201 | KST M32 | Spojovacia vývodka | 0.9 | 0.81 |  | 0 |  | dodanie cca 14 dní | SPELSBERG > Skrine pre poistky a spínače AKi > Príslušenstvo > Príslušenstvo skríň | 39269097 | DE | 6.815 | 0
07611001 | KU 1 | Svorka pre priame pripojenie | 24.05 | 21.645 |  | 0 |  | dodanie cca 14 dní | SPELSBERG > Skrine pre poistky a spínače AKi > Skrine s výbrojou > Príslušenstvo (NHS,NHT,KB NH00,KU,GHT,KF NH atď) | 85369010 | DE | 0.0798 | 0
07616001 | KU 160 |  | 16.13 | 14.517 |  | 0 | 4013902055159 |  |  |  |  | 0.06 | 0
07612001 | KU 2 | Svorka pre priame pripojenie | 28.3 | 25.47 |  | 0 |  | dodanie cca 14 dní | SPELSBERG > Skrine pre poistky a spínače AKi > Skrine s výbrojou > Príslušenstvo (NHS,NHT,KB NH00,KU,GHT,KF NH atď) | 85369010 | HR | 0.152 | 0
07625001 | KU 250 | Svorka pre priame pripojenie | 20.3 | 18.27 |  | 0 |  | dodanie cca 14 dní | SPELSBERG > Skrine pre poistky a spínače AKi > Skrine s výbrojou > Príslušenstvo (NHS,NHT,KB NH00,KU,GHT,KF NH atď) | 85369010 | FR | 0.1224 | 0
07640001 | KU 400 | Svorka pre priame pripojenie | 30.29 | 27.261 |  | 0 |  | dodanie cca 14 dní | SPELSBERG > Skrine pre poistky a spínače AKi > Skrine s výbrojou > Príslušenstvo (NHS,NHT,KB NH00,KU,GHT,KF NH atď) | 85369010 | FR | 0.1828 | 0
07663001 | KU 630 | Svorka pre priame pripojenie | 35.75 | 32.175 |  | 0 |  | dodanie cca 14 dní | SPELSBERG > Skrine pre poistky a spínače AKi > Skrine s výbrojou > Príslušenstvo (NHS,NHT,KB NH00,KU,GHT,KF NH atď) | 85369010 | FR | 0.26 | 0
97055001 | KUK | Kopulová krabica | 2.1 | 1.89 |  | 0 |  | dodanie cca 14 dní | SPELSBERG > Betónové inštalačné systémy > Stenové a stropné prechody > Skrinky (KUK, VBK) | 39269097 | DE | 0.03 | 0
22752501 | KVR EX M25-MGM/sw DOPRODEJ |  | 6.73 | 6.057 |  | 0 | 4013902933815 |  |  |  |  | 0.02 | 0
22753201 | KVR EX M32-MGM/sw DOPRODEJ |  | 8.15 | 7.335 |  | 0 | 4013902933822 |  |  |  |  | 0.032 | 0
22754001 | KVR EX M40-MGM/sw DOPRODEJ |  | 17.72 | 15.948 |  | 0 | 4013902933846 |  |  |  |  | 0.053 | 0
22755001 | KVR EX M50-MGM/sw DOPRODEJ |  | 50.3 | 45.27 |  | 0 | 4013902933853 |  |  |  |  | 0.015 | 0
24741201 | KVR M12 | Káblové šróbenie | 1.5 | 1.35 |  | 0 |  | dodanie cca 14 dní | SPELSBERG > Univerzálne príslušenstvo | 39269097 | DE |  | 0
24841201 | KVR M12 LG | Káblové šróbenie | 1.78 | 1.602 |  | 0 |  | dodanie cca 14 dní | SPELSBERG > Vonkajšie skrine > Príslušenstvo > Príslušenstvo univerzálne | 39269097 | DE |  | 0
22941201 | KVR M12 LG-MGM | Káblové šróbenie | 2.03 | 1.827 |  | 0 |  | dodanie cca 14 dní | SPELSBERG > Vonkajšie skrine > Príslušenstvo > Príslušenstvo univerzálne | 39269097 | DE |  | 0
22901201 | KVR M12 LG-MGM/sw | Káblové šróbenie | 2.03 | 1.827 |  | 0 |  | dodanie cca 14 dní | SPELSBERG > Vonkajšie skrine > Príslušenstvo > Príslušenstvo univerzálne | 39269097 | DE |  | 0
22741201 | KVR M12-MGM | Káblové šróbenie | 0.9 | 0.81 |  | 0 |  | dodanie cca 14 dní | SPELSBERG > Zásuvkové rozvádzače > Pripravené k zapojeniu > Príslušenstvo zásuvkové rozvádzače (AKi) | 39269097 | DE |  | 0
24741601 | KVR M16 | Káblové šróbenie | 2.04 | 1.836 |  | 0 |  | dodanie cca 14 dní | SPELSBERG > Univerzálne príslušenstvo | 39269097 | DE | 0.006 | 0
24841601 | KVR M16 LG | Káblové šróbenie | 2.41 | 2.169 |  | 0 |  | dodanie cca 14 dní | SPELSBERG > Vonkajšie skrine > Príslušenstvo > Príslušenstvo univerzálne | 39269097 | DE | 0.006 | 0
22941601 | KVR M16 LG-MGM | Káblové šróbenie | 2.66 | 2.394 |  | 0 |  | dodanie cca 14 dní | SPELSBERG > Vonkajšie skrine > Príslušenstvo > Príslušenstvo univerzálne | 39269097 | DE | 0.0073 | 0
22901601 | KVR M16 LG-MGM/sw | Káblové šróbenie | 2.71 | 2.439 |  | 0 |  | dodanie cca 14 dní | SPELSBERG > Vonkajšie skrine > Príslušenstvo > Príslušenstvo univerzálne | 39269097 | DE | 0.0073 | 0
22741601 | KVR M16-MGM | Káblové šróbenie | 1.05 | 0.945 |  | 0 |  | dodanie cca 14 dní | SPELSBERG > Zásuvkové rozvádzače > Pripravené k zapojeniu > Príslušenstvo zásuvkové rozvádzače (AKi) | 39269097 | DE | 0.007 | 0
22761601 | KVR M16-MGM/or | Káblové šróbenie | 3.25 | 2.925 |  | 0 |  | dodanie cca 14 dní | SPELSBERG > Spojovacie a rozbočovacie krabice > Protipožiarne spojovacie krabice > Príslušenstvo WKE > Káblové prechodky (KVR) |  |  |  | 0
22701601 | KVR M16-MGM/sw |  | 2.32 | 2.088 |  | 0 | 4013902681662 | [5 empty] | 0
24742001 | KVR M20 | Káblové šróbenie | 2.49 | 2.241 |  | 0 |  | dodanie cca 14 dní | SPELSBERG > Univerzálne príslušenstvo | 39269097 | DE | 0.0101 | 0
24842001 | KVR M20 LG | Káblové šróbenie | 2.92 | 2.628 |  | 0 |  | dodanie cca 14 dní | SPELSBERG > Vonkajšie skrine > Príslušenstvo > Príslušenstvo univerzálne | 39269097 | DE | 0.0107 | 0
22942001 | KVR M20 LG-MGM | Káblové šróbenie | 1.4 | 1.26 |  | 0 |  | na tel. vyžiadanie, cca 30 dní | SPELSBERG > Vonkajšie skrine > Príslušenstvo > Príslušenstvo univerzálne | 39269097 | DE | 0.013 | 0
22902001 | KVR M20 LG-MGM/sw | Káblové šróbenie | 3.3 | 2.97 |  | 0 |  | dodanie cca 14 dní | SPELSBERG > Vonkajšie skrine > Príslušenstvo > Príslušenstvo univerzálne | 39269097 | DE | 0.013 | 0
24742101 | KVR M20-GDB | Káblové šróbenie | 2.55 | 2.295 |  | 0 |  | dodanie cca 14 dní | SPELSBERG > Univerzálne príslušenstvo | 39269097 | DE |  | 0
22742101 | KVR M20-GDB/MGM | Káblové šróbenie | 2.75 | 2.475 |  | 0 |  | dodanie cca 14 dní | SPELSBERG > Zásuvkové rozvádzače > Pripravené k zapojeniu > Príslušenstvo zásuvkové rozvádzače (AKi) |  |  |  | 0
22702101 | KVR M20-GDB/MGM/sw | Káblové šróbenie | 2.77 | 2.493 |  | 0 |  | dodanie cca 14 dní | SPELSBERG > Univerzálne príslušenstvo | 39269097 | DE |  | 0
22742001 | KVR M20-MGM | Káblové šróbenie | 1.2 | 1.08 |  | 0 |  | dodanie cca 14 dní | SPELSBERG > Zásuvkové rozvádzače > Pripravené k zapojeniu > Príslušenstvo zásuvkové rozvádzače (AKi) | 39269097 | DE | 0.0117 | 0
22762001 | KVR M20-MGM/or | Káblové šróbenie | 3.82 | 3.438 |  | 0 |  | dodanie cca 14 dní | SPELSBERG > Spojovacie a rozbočovacie krabice > Protipožiarne spojovacie krabice > Príslušenstvo WKE > Káblové prechodky (KVR) | 39269097 | DE |  | 0
22702001 | KVR M20-MGM/sw | Káblové šróbenie | 2.73 | 2.457 |  | 0 |  | dodanie cca 14 dní | SPELSBERG > Univerzálne príslušenstvo | 39269097 | DE |  | 0
24742501 | KVR M25 | Káblové šróbenie | 2.65 | 2.385 |  | 0 |  | dodanie cca 14 dní | SPELSBERG > Univerzálne príslušenstvo | 39269097 | DE | 0.016 | 0
24842501 | KVR M25 LG | Káblové šróbenie | 3.12 | 2.808 |  | 0 |  | dodanie cca 14 dní | SPELSBERG > Vonkajšie skrine > Príslušenstvo > Príslušenstvo univerzálne | 39269097 | DE | 0.016 | 0
22942501 | KVR M25 LG-MGM | Káblové šróbenie | 3.52 | 3.168 |  | 0 |  | dodanie cca 14 dní | SPELSBERG > Vonkajšie skrine > Príslušenstvo > Príslušenstvo univerzálne | 39269097 | DE | 0.0185 | 0
22902501 | KVR M25 LG-MGM/sw | Káblové šróbenie | 3.52 | 3.168 |  | 0 |  | dodanie cca 14 dní | SPELSBERG > Vonkajšie skrine > Príslušenstvo > Príslušenstvo univerzálne | 39269097 | DE | 0.0185 | 0
22742501 | KVR M25-MGM | Káblové šróbenie | 1.45 | 1.305 |  | 0 |  | dodanie cca 14 dní | SPELSBERG > Zásuvkové rozvádzače > Pripravené k zapojeniu > Príslušenstvo zásuvkové rozvádzače (AKi) | 39269097 | DE | 0.018 | 0
22762501 | KVR M25-MGM/or | Káblové šróbenie | 3.97 | 3.573 |  | 0 |  | dodanie cca 14 dní | SPELSBERG > Spojovacie a rozbočovacie krabice > Protipožiarne spojovacie krabice > Príslušenstvo WKE > Káblové prechodky (KVR) | 39269097 | DE |  | 0
22702501 | KVR M25-MGM/sw | Káblové šróbenie | 2.85 | 2.565 |  | 0 |  | dodanie cca 14 dní | SPELSBERG > Univerzálne príslušenstvo | 39269097 | DE |  | 0
24743201 | KVR M32 | Káblové šróbenie | 2.9 | 2.61 |  | 0 |  | dodanie cca 14 dní | SPELSBERG > Univerzálne príslušenstvo | 39269097 | DE | 0.026 | 0
24843201 | KVR M32 LG | Káblové šróbenie | 3.42 | 3.078 |  | 0 |  | dodanie cca 14 dní | SPELSBERG > Vonkajšie skrine > Príslušenstvo > Príslušenstvo univerzálne | 39269097 | DE | 0.0273 | 0
22943201 | KVR M32 LG-MGM | Káblové šróbenie | 4.05 | 3.645 |  | 0 |  | dodanie cca 14 dní | SPELSBERG > Vonkajšie skrine > Príslušenstvo > Príslušenstvo univerzálne | 39269097 | DE | 0.0309 | 0
22903201 | KVR M32 LG-MGM/sw | Káblové šróbenie | 4.05 | 3.645 |  | 0 |  | dodanie cca 14 dní | SPELSBERG > Vonkajšie skrine > Príslušenstvo > Príslušenstvo univerzálne | 39269097 | DE | 0.0321 | 0
22743201 | KVR M32-MGM | Káblové šróbenie | 3.4 | 3.06 |  | 0 |  | dodanie cca 14 dní | SPELSBERG > Zásuvkové rozvádzače > Pripravené k zapojeniu > Príslušenstvo zásuvkové rozvádzače (AKi) | 39269097 | DE | 0.0311 | 0
22763201 | KVR M32-MGM/or | Káblové šróbenie | 5 | 4.5 |  | 0 |  | dodanie cca 14 dní | SPELSBERG > Spojovacie a rozbočovacie krabice > Protipožiarne spojovacie krabice > Príslušenstvo WKE > Káblové prechodky (KVR) | 39269097 | DE |  | 0
22703201 | KVR M32-MGM/sw | Káblové šróbenie | 3.52 | 3.168 |  | 0 |  | dodanie cca 14 dní | SPELSBERG > Univerzálne príslušenstvo | 39269097 | DE |  | 0
24744001 | KVR M40 | Káblové šróbenie | 7.2 | 6.48 |  | 0 |  | na tel. vyžiadanie, cca 30 dní | SPELSBERG > Univerzálne príslušenstvo | 39269097 | DE |  | 0
24844001 | KVR M40 LG | Káblové šróbenie | 8.55 | 7.695 |  | 0 |  | dodanie cca 14 dní | SPELSBERG > Vonkajšie skrine > Príslušenstvo > Príslušenstvo univerzálne | 39269097 | DE | 0.341 | 0
22944001 | KVR M40 LG-MGM | Káblové šróbenie | 9.39 | 8.451 |  | 0 |  | dodanie cca 14 dní | SPELSBERG > Vonkajšie skrine > Príslušenstvo > Príslušenstvo univerzálne | 39269097 | DE | 0.0683 | 0
22904001 | KVR M40 LG-MGM/sw | Káblové šróbenie | 9.39 | 8.451 |  | 0 |  | dodanie cca 14 dní | SPELSBERG > Vonkajšie skrine > Príslušenstvo > Príslušenstvo univerzálne | 39269097 | DE | 0.068 | 0
22744001 | KVR M40-MGM | Káblové šróbenie | 7.71 | 6.939 |  | 0 |  | dodanie cca 14 dní | SPELSBERG > Zásuvkové rozvádzače > Pripravené k zapojeniu > Príslušenstvo zásuvkové rozvádzače (AKi) | 39269097 | DE |  | 0
22764001 | KVR M40-MGM/or | Káblové šróbenie | 10.65 | 9.585 |  | 0 |  | dodanie cca 14 dní | SPELSBERG > Spojovacie a rozbočovacie krabice > Protipožiarne spojovacie krabice > Príslušenstvo WKE > Káblové prechodky (KVR) | 39269097 | DE |  | 0
22704001 | KVR M40-MGM/sw | Káblové šróbenie | 7.7 | 6.93 |  | 0 |  | dodanie cca 14 dní | SPELSBERG > Univerzálne príslušenstvo | 39269097 | DE |  | 0
24745001 | KVR M50 | Káblové šróbenie | 17.4 | 15.66 |  | 0 |  | na tel. vyžiadanie, cca 30 dní | SPELSBERG > Univerzálne príslušenstvo | 39269097 | DE |  | 0
24845001 | KVR M50 LG | Káblové šróbenie | 20.3 | 18.27 |  | 0 |  | na tel. vyžiadanie, cca 30 dní | SPELSBERG > Vonkajšie skrine > Príslušenstvo > Príslušenstvo univerzálne | 39269097 | DE | 0.0736 | 0
22945001 | KVR M50 LG-MGM | Káblové šróbenie | 23.8 | 21.42 |  | 0 |  | na tel. vyžiadanie, cca 30 dní | SPELSBERG > Vonkajšie skrine > Príslušenstvo > Príslušenstvo univerzálne | 39269097 | DE | 0.08 | 0
22905001 | KVR M50 LG-MGM/sw | Káblové šróbenie | 23.8 | 21.42 |  | 0 |  | na tel. vyžiadanie, cca 30 dní | SPELSBERG > Vonkajšie skrine > Príslušenstvo > Príslušenstvo univerzálne | 39269097 | DE | 0.086 | 0
22745001 | KVR M50-MGM | Káblové šróbenie | 9.9 | 8.91 |  | 0 |  | dodanie cca 14 dní | SPELSBERG > Zásuvkové rozvádzače > Pripravené k zapojeniu > Príslušenstvo zásuvkové rozvádzače (AKi) | 39269097 | DE |  | 0
22705001 | KVR M50-MGM/sw | Káblové šróbenie | 20.14 | 18.126 |  | 0 |  | na tel. vyžiadanie, cca 30 dní | SPELSBERG > Univerzálne príslušenstvo | 39269097 | DE | 0.083 | 0
24746301 | KVR M63 | Káblové šróbenie | 20.5 | 18.45 |  | 0 |  | na tel. vyžiadanie, cca 30 dní | SPELSBERG > Vonkajšie skrine > Príslušenstvo > Príslušenstvo univerzálne | 39269097 | DE |  | 0
22746301 | KVR M63-MGM | Káblové šróbenie | 20.2 | 18.18 |  | 0 |  | na tel. vyžiadanie, cca 30 dní | SPELSBERG > Zásuvkové rozvádzače > Pripravené k zapojeniu > Príslušenstvo zásuvkové rozvádzače (AKi) | 39269097 | DE |  | 0
05500101 | LFB | Záslepka | 5.9 | 5.31 |  | 0 |  | dodanie cca 14 dní | SPELSBERG > Rozvodné zariadenia GTi ISO > Príslušenstvo > Príslušenstvo skríň | 39269097 | DE | 0.046 | 0
05500201 | LFB-h | Záslepka LFB-h | 67.52 | 60.768 |  | 0 |  | dodanie cca 14 dní | SPELSBERG | 39269097 | DE | 0.5 | 0
07510201 | LFK 100 BL | Plochý laminovaný kábel | 40.3 | 36.27 |  | 0 |  | dodanie cca 14 dní | SPELSBERG > Skrine pre poistky a spínače AKi > Príslušenstvo > Príslušenstvo skríň | 85444995 | DE | 0.48 | 0
07510001 | LFK 100/sw | Plochý laminovaný kábel | 40.3 | 36.27 |  | 0 |  | dodanie cca 14 dní | SPELSBERG > Skrine pre poistky a spínače AKi > Príslušenstvo > Príslušenstvo skríň | 85444995 | DE | 0.501 | 0
07510101 | LFK 100-GG | Plochý laminovaný kábel | 40.3 | 36.27 |  | 0 |  | dodanie cca 14 dní | SPELSBERG > Skrine pre poistky a spínače AKi > Príslušenstvo > Príslušenstvo skríň | 85444995 | DE | 0.5 | 0
07516201 | LFK 160/bl | Plochý laminovaný kábel | 70.55 | 63.495 |  | 0 |  | dodanie cca 14 dní | SPELSBERG > Skrine pre poistky a spínače AKi > Príslušenstvo > Príslušenstvo skríň | 85444995 | DE | 0.88 | 0
07516001 | LFK 160/sw | Plochý laminovaný kábel | 70.55 | 63.495 |  | 0 |  | dodanie cca 14 dní | SPELSBERG > Skrine pre poistky a spínače AKi > Príslušenstvo > Príslušenstvo skríň | 85444995 | DE | 0.9 | 0
07516101 | LFK 160-GG | Plochý laminovaný kábel | 70.55 | 63.495 |  | 0 |  | dodanie cca 14 dní | SPELSBERG > Skrine pre poistky a spínače AKi > Príslušenstvo > Príslušenstvo skríň | 85444995 | DE | 0.96 | 0
07525201 | LFK 250/bl | Plochý laminovaný kábel | 111.87 | 100.683 |  | 0 |  | dodanie cca 14 dní | SPELSBERG > Skrine pre poistky a spínače AKi > Príslušenstvo > Príslušenstvo skríň | 85444995 | DE | 1.591 | 0
07525001 | LFK 250/sw | Plochý laminovaný kábel | 106.8 | 96.12 |  | 0 |  | dodanie cca 14 dní | SPELSBERG > Skrine pre poistky a spínače AKi > Príslušenstvo > Príslušenstvo skríň | 85444995 | DE | 1.5 | 0
07525101 | LFK 250-GG | Plochý laminovaný kábel | 111.87 | 100.683 |  | 0 |  | dodanie cca 14 dní | SPELSBERG > Skrine pre poistky a spínače AKi > Príslušenstvo > Príslušenstvo skríň | 85444995 | DE | 1.5 | 0
07540201 | LFK 400/bl | Plochý laminovaný kábel | 160.67 | 144.603 |  | 0 |  | dodanie cca 14 dní | SPELSBERG > Skrine pre poistky a spínače AKi > Príslušenstvo > Príslušenstvo skríň | 85444995 | DE | 2.5 | 0
07540001 | LFK 400/sw | Plochý laminovaný kábel | 160.67 | 144.603 |  | 0 |  | dodanie cca 14 dní | SPELSBERG > Skrine pre poistky a spínače AKi > Príslušenstvo > Príslušenstvo skríň | 85444995 | DE | 2.44 | 0
07540101 | LFK 400-GG | Plochý laminovaný kábel | 160.67 | 144.603 |  | 0 |  | dodanie cca 14 dní | SPELSBERG > Skrine pre poistky a spínače AKi > Príslušenstvo > Príslušenstvo skríň | 85444995 | DE | 2.33 | 0
07563201 | LFK 630 BL | Plochý laminovaný kábel | 259.28 | 233.352 |  | 0 |  | dodanie cca 14 dní | SPELSBERG > Skrine pre poistky a spínače AKi > Príslušenstvo > Príslušenstvo skríň | 85444995 | DE | 4.5 | 0
07563101 | LFK 630 GG | Plochý laminovaná kábel | 259.28 | 233.352 |  | 0 |  | dodanie cca 14 dní | SPELSBERG > Skrine pre poistky a spínače AKi > Príslušenstvo > Príslušenstvo skríň | 85444995 | DE | 4.5 | 0
07563001 | LFK 630 SW | Plochý laminovaný kábel | 259.28 | 233.352 |  | 0 |  | dodanie cca 14 dní | SPELSBERG > Skrine pre poistky a spínače AKi > Príslušenstvo > Príslušenstvo skríň | 85444995 | DE | 4.5 | 0
19599501 | LFR | Stupňovitý vrták | 311.7 | 280.53 |  | 0 |  | dodanie cca 14 dní | SPELSBERG > Vonkajšie skrine > Príslušenstvo > Príslušenstvo univerzálne | 82075090 | DE | 0.7 | 0
19540001 | LFR M40 | Dierovacia fréza | 306.37 | 275.733 |  | 0 |  | dodanie cca 14 dní | SPELSBERG > Vonkajšie skrine > Príslušenstvo > Príslušenstvo univerzálne | 82075050 | CN | 0.237 | 0
19550001 | LFR M50 | Dierovacia fréza | 350.86 | 315.774 |  | 0 |  | dodanie cca 14 dní | SPELSBERG > Vonkajšie skrine > Príslušenstvo > Príslušenstvo univerzálne | 82075050 | CN | 0.266 | 0
19563001 | LFR M63 | Dierovacia fréza | 443.67 | 399.303 |  | 0 |  | dodanie cca 14 dní | SPELSBERG > Vonkajšie skrine > Príslušenstvo > Príslušenstvo univerzálne | 82075050 | CN | 0.37 | 0
97980301 | LMK 76 | Sada pro montáž osvětlení LMK 76 | 17.83 | 16.047 |  | 0 |  | dodanie cca 14 dní | SPELSBERG | 39269097 | DE | 0.19 | 0
33000901 | Lochzange |  | 22.38 | 20.142 |  | 0 | 4013902020225 | [5 empty] | 0
97930001 | MA | Snímač magnetov | 216.17 | 194.553 |  | 0 |  | dodanie cca 14 dní | SPELSBERG > Betónové inštalačné systémy > Príslušenstvo > Upevňovacie prostriedky (NA,NAS,ANSE,HM,MA,ABH) | 73269098 | DE | 0.91 | 0
2205053 | Magic Fluid 110 | Dvojzložkový zalievací gél, 110ml | 15.18 | 13.662 |  | 0 |  | dodanie 3-4 dni | SPELSBERG > Spojovacie a rozbočovacie krabice > Rozdelenie podľa názvov > Abox (IP65,66,68) > príslušenstvo Abox |  |  | 0.008 | 0
2205056 | Magic Fluid 170 | Dvojzložkový zalievací gél, 170ml | 18.26 | 16.434 |  | 0 |  | dodanie 3-4 dni | SPELSBERG > Spojovacie a rozbočovacie krabice > Rozdelenie podľa názvov > Abox (IP65,66,68) > príslušenstvo Abox |  |  | 0.008 | 0
2205059 | Magic Fluid 210 | Dvojzložkový zalievací gél, 210ml | 26.27 | 23.643 |  | 0 |  | dodanie 3-4 dni | SPELSBERG > Spojovacie a rozbočovacie krabice > Rozdelenie podľa názvov > Abox (IP65,66,68) > príslušenstvo Abox |  |  | 0.008 | 0
2205062 | Magic Fluid 420 | Dvojzložkový zalievací gél, 420ml | 33.33 | 29.997 |  | 0 |  | dodanie 3-4 dni | SPELSBERG > Spojovacie a rozbočovacie krabice > Rozdelenie podľa názvov > Abox (IP65,66,68) > príslušenstvo Abox |  |  | 0.008 | 0
2205065 | Magic Fluid 550 | Dvojzložkový zalievací gél, 550ml | 35.09 | 31.581 |  | 0 |  | dodanie 3-4 dni | SPELSBERG > Spojovacie a rozbočovacie krabice > Rozdelenie podľa názvov > Abox (IP65,66,68) > príslušenstvo Abox |  |  | 0.008 | 0
2205050 | Magic Fluid 90 | Dvojzložkový zalievací gél, 90ml | 14.3 | 12.87 |  | 0 |  | dodanie 3-4 dni | SPELSBERG > Spojovacie a rozbočovacie krabice > Rozdelenie podľa názvov > Abox (IP65,66,68) > príslušenstvo Abox |  |  | 0.008 | 0
2205016 | Magic Power Gel 1000 | Dvojzložkový zalievací gél, 1000 ml | 61.38 | 55.242 |  | 0 | 8032853655023 | dodanie 3-4 dni | SPELSBERG > Spojovacie a rozbočovacie krabice > Rozdelenie podľa názvov > Abox (IP65,66,68) > príslušenstvo Abox |  |  | 0.008 | 0
2205010 | Magic Power Gel 250 | Dvojzložkový zalievací gél, 250ml | 17.05 | 15.345 |  | 0 | 8032853655566 | dodanie 3-4 dni | SPELSBERG > Spojovacie a rozbočovacie krabice > Rozdelenie podľa názvov > Abox (IP65,66,68) > príslušenstvo Abox |  |  | 0.008 | 0
2205013 | Magic Power Gel 750 | Dvojzložkový zalievací gél, 750 ml | 33.33 | 29.997 |  | 0 | 8032853655559 | dodanie 3-4 dni | SPELSBERG > Spojovacie a rozbočovacie krabice > Rozdelenie podľa názvov > Abox (IP65,66,68) > príslušenstvo Abox |  |  | 0.008 | 0
31040801 | Mini 25 - 2,5mm2 | Rozbočovacia krabica | 2.12 | 1.908 |  | 0 |  | dodanie cca 14 dní | SPELSBERG > Spojovacie a rozbočovacie krabice > Vnútorné IP55 do 2,5mm2 > IP 55 - Klasika (Mini25, Sd7, i12, i16) | 85369095 | DE | 1.68 | 0
31070801 | Mini 25 SB-L | Rozbočovacia krabica | 2.1 | 1.89 |  | 0 |  | dodanie cca 14 dní | SPELSBERG > Spojovacie a rozbočovacie krabice > Vnútorné IP55 do 2,5mm2 > IP 55 - Klasika (Mini25, Sd7, i12, i16) | 85389099 | DE | 0.026 | 0
31090801 | Mini 25-L | Rozbočovacia krabica | 1.5 | 1.35 |  | 0 |  | dodanie 3-4 dni | SPELSBERG > Spojovacie a rozbočovacie krabice > Vnútorné IP55 do 2,5mm2 > IP 55 - Klasika (Mini25, Sd7, i12, i16) | 85389099 | DE | 0.026 | 0
31050801 | Mini 25-L/gn | Rozbočovacia krabica | 1.85 | 1.665 |  | 0 |  | dodanie cca 14 dní | SPELSBERG > Spojovacie a rozbočovacie krabice > Vnútorné IP55 do 2,5mm2 > IP 55 - Klasika (Mini25, Sd7, i12, i16) | 85389099 | DE | 0.026 | 0
31010801 | Mini 25-L/sw | Rozbočovacia krabica | 1.6 | 1.44 |  | 0 |  | dodanie 3-4 dni | SPELSBERG > Spojovacie a rozbočovacie krabice > Vnútorné IP55 do 2,5mm2 > IP 55 - Klasika (Mini25, Sd7, i12, i16) | 85389099 | DE |  | 0
31060801 | Mini 25-L/w | Rozbočovacia krabica | 1.8 | 1.62 |  | 0 |  | dodanie 3-4 dni | SPELSBERG > Spojovacie a rozbočovacie krabice > Vnútorné IP55 do 2,5mm2 > IP 55 - Klasika (Mini25, Sd7, i12, i16) | 85389099 | DE | 0.026 | 0
2205115 | MONOGEL 300ml | Jednozložkový gél v tube, 300ml | 18.29 | 16.461 |  | 0 |  | dodanie 3-4 dni | SPELSBERG > Spojovacie a rozbočovacie krabice > Rozdelenie podľa názvov > Abox (IP65,66,68) > príslušenstvo Abox |  |  | 0.008 | 0
38230501 | Montageblende elfenbein |  | 9.06 | 8.154 |  | 0 | 4013902030576 |  |  |  |  | 0.1 | 0
38210501 | Montageblende polarweiß |  | 9.06 | 8.154 |  | 0 | 4013902030569 |  |  |  |  | 0.1 | 0
19410101 | MPS-KRI | Montážna doska | 17.9 | 16.11 |  | 0 |  | dodanie cca 14 dní | SPELSBERG > Spojovacie a rozbočovacie krabice > Rozdelenie podľa názvov > Abox (IP65,66,68) > príslušenstvo Abox | 73089059 | NL | 0.008 | 0
97924201 | NA-AL | Hliníkový klinec-ryhovaný | 0.25 | 0.225 |  | 0 |  | dodanie cca 14 dní | SPELSBERG > Betónové inštalačné systémy > Príslušenstvo > Upevňovacie prostriedky (NA,NAS,ANSE,HM,MA,ABH) | 76161000 | DE |  | 0
97924301 | NA-AL/gl | Hliníkový klinec-hladký | 0.25 | 0.225 |  | 0 |  | dodanie cca 14 dní | SPELSBERG > Betónové inštalačné systémy > Príslušenstvo > Upevňovacie prostriedky (NA,NAS,ANSE,HM,MA,ABH) | 76161000 | DE |  | 0
97921801 | NAH IBTronic H 120 | Hřebíková šablona NAH IBTronic H 120 | 10.79 | 9.711 |  | 0 |  | dodanie cca 14 dní | SPELSBERG > Betónové inštalačné systémy > Príslušenstvo > Všeobecné príslušenstvo (IBT) | 39269097 | DE | 2.615 | 0
97924001 | NAS-AL | Rozperná skrutka | 0.3 | 0.27 |  | 0 |  | dodanie cca 14 dní | SPELSBERG > Betónové inštalačné systémy > Príslušenstvo > Upevňovacie prostriedky (NA,NAS,ANSE,HM,MA,ABH) | 76161000 | DE |  | 0
07981001 | NH RSLT 00 | Poistkový odpojovač | 155 | 139.5 |  | 0 |  | dodanie cca 14 dní | SPELSBERG > Rozvodné zariadenia GTi ISO > Skriňa pre prípojnice (prevádzkové prostriedky) > Príslušenstvo (GBZ, GSS, GST, GSN, GSD) |  |  |  | 0
07931201 | NH RSUT 2 | Spodok poistky jazdca NH | 488 | 439.2 |  | 0 |  | dodanie cca 14 dní | SPELSBERG > Rozvodné zariadenia GTi ISO > Skriňa pre prípojnice (prevádzkové prostriedky) > Príslušenstvo (GBZ, GSS, GST, GSN, GSD) |  |  |  | 0
07980001 | NH SLT 00 | Poistkový odpojovač NH | 115 | 103.5 |  | 0 |  | dodanie cca 14 dní | SPELSBERG > Spojovacie a rozbočovacie krabice > Rozdelenie podľa názvov > Abox (IP65,66,68) > príslušenstvo Abox |  |  |  | 0
07980101 | NH SLT 1 | Poistkový odpojovač NH | 312 | 280.8 |  | 0 |  | dodanie cca 14 dní | SPELSBERG > Spojovacie a rozbočovacie krabice > Rozdelenie podľa názvov > Abox (IP65,66,68) > príslušenstvo Abox |  |  |  | 0
07980201 | NH SLT 2 | Poistkový odpojovač NH | 312 | 280.8 |  | 0 |  | dodanie cca 14 dní | SPELSBERG > Spojovacie a rozbočovacie krabice > Rozdelenie podľa názvov > Abox (IP65,66,68) > príslušenstvo Abox |  |  |  | 0
07930001 | NH SUT 00 | Spodok poistky jazdca NH | 65.6 | 59.04 |  | 0 |  | dodanie cca 14 dní | SPELSBERG > Spojovacie a rozbočovacie krabice > Rozdelenie podľa názvov > Abox (IP65,66,68) > príslušenstvo Abox |  |  |  | 0
07930101 | NH SUT 1 | Spodok poistky jazdca NH | 208 | 187.2 |  | 0 |  | dodanie cca 14 dní | SPELSBERG > Spojovacie a rozbočovacie krabice > Rozdelenie podľa názvov > Abox (IP65,66,68) > príslušenstvo Abox |  |  |  | 0
07950001 | NH-RS 00 | GSS matice poistiek | 99.6 | 89.64 |  | 0 |  | dodanie cca 14 dní | SPELSBERG > Skrine pre poistky a spínače AKi > Skrine pre prípojnice s výzbrojou > Príslušenstvo (SBZ, SS, ST, SJ, SN) | 85361090 | DE |  | 0
07960001 | NH-RT 00 | GST jazdcový odpínač | 162 | 145.8 |  | 0 |  | dodanie cca 14 dní | SPELSBERG > Skrine pre poistky a spínače AKi > Skrine pre prípojnice s výzbrojou > Príslušenstvo (SBZ, SS, ST, SJ, SN) | 85361090 | DE | 1.179 | 0
07910001 | NHS 00 | GTS poistkové prvky | 68.7 | 61.83 |  | 0 |  | dodanie cca 14 dní | SPELSBERG > Skrine pre poistky a spínače AKi > Skrine s výbrojou > Príslušenstvo (NHS,NHT,KB NH00,KU,GHT,KF NH atď) | 85361090 | DE |  | 0
07910101 | NHS 1 | GTS poistkové prvky | 218 | 196.2 |  | 0 |  | dodanie cca 14 dní | SPELSBERG > Skrine pre poistky a spínače AKi > Skrine s výbrojou > Príslušenstvo (NHS,NHT,KB NH00,KU,GHT,KF NH atď) | 85361090 | DE | 1.2244 | 0
07920001 | NHT 00 | GTT odpínač | 120 | 108 |  | 0 |  | dodanie cca 14 dní | SPELSBERG > Skrine pre poistky a spínače AKi > Skrine s výbrojou > Príslušenstvo (NHS,NHT,KB NH00,KU,GHT,KF NH atď) | 85361090 | DE | 0.762 | 0
07920101 | NHT 1 | GTT odpínač | 327 | 294.3 |  | 0 |  | dodanie cca 14 dní | SPELSBERG > Skrine pre poistky a spínače AKi > Skrine s výbrojou > Príslušenstvo (NHS,NHT,KB NH00,KU,GHT,KF NH atď) | 85361090 | DE | 2.3366 | 0
07920201 | NHT 2 | GTT odpínač | 411 | 369.9 |  | 0 |  | dodanie cca 14 dní | SPELSBERG > Skrine pre poistky a spínače AKi > Skrine s výbrojou > Príslušenstvo (NHS,NHT,KB NH00,KU,GHT,KF NH atď) | 85361090 | DE | 3.519 | 0
19810701 | NS 35-104 | DIN lišta | 3.71 | 3.339 |  | 0 |  | dodanie cca 14 dní | SPELSBERG > Priemyselné prázdne skrine > Hladké s upevňovacou vačkou > Príslušenstvo TG | 73089098 | DE | 2.045 | 0
19810601 | NS 35-106 | DIN lišta | 3.91 | 3.519 |  | 0 |  | dodanie cca 14 dní | SPELSBERG > Spojovacie a rozbočovacie krabice > Rozdelenie podľa názvov > Abox (IP65,66,68) > príslušenstvo Abox | 73089098 | DE | 3.925 | 0
19811001 | NS 35-108 | DIN lišta | 3.71 | 3.339 |  | 0 |  | dodanie cca 14 dní | SPELSBERG > Priemyselné prázdne skrine > Hladké s upevňovacou vačkou > Príslušenstvo TG | 73089098 | DE | 2.045 | 0
19814401 | NS 35-144 | DIN lišta | 4.4 | 3.96 |  | 0 |  | dodanie cca 14 dní | SPELSBERG > Spojovacie a rozbočovacie krabice > Rozdelenie podľa názvov > Abox (IP65,66,68) > príslušenstvo Abox | 73089098 | DE | 6.35 | 0
19814601 | NS 35-144/2 | DIN lišta | 4.17 | 3.753 |  | 0 |  | dodanie cca 14 dní | SPELSBERG > Spojovacie a rozbočovacie krabice > Rozdelenie podľa názvov > Abox (IP65,66,68) > príslušenstvo Abox | 73089098 | DE | 2.76 | 0
19817001 | NS 35-168 | DIN lišta | 4.52 | 4.068 |  | 0 |  | dodanie cca 14 dní | SPELSBERG > Priemyselné prázdne skrine > Hladké s upevňovacou vačkou > Príslušenstvo TG | 73089098 | DE | 3.08 | 0
19817101 | NS 35-171 | DIN lišta | 5.28 | 4.752 |  | 0 |  | dodanie cca 14 dní | SPELSBERG > Priemyselné prázdne skrine > S metrickými vylamovacími otvormi > Príslušenstvo TK | 73089098 | DE | 6.165 | 0
19818601 | NS 35-184 | DIN lišta | 4.86 | 4.374 |  | 0 |  | dodanie cca 14 dní | SPELSBERG > Priemyselné prázdne skrine > Hladké s upevňovacou vačkou > Príslušenstvo TG | 73089098 | DE | 6.665 | 0
19821601 | NS 35-216 | DIN lišta | 5.68 | 5.112 |  | 0 |  | dodanie cca 14 dní | SPELSBERG > Spojovacie a rozbočovacie krabice > Rozdelenie podľa názvov > Abox (IP65,66,68) > príslušenstvo Abox | 73089098 | DE | 4.7 | 0
19822201 | NS 35-220 | DIN lišta | 5.5 | 4.95 |  | 0 |  | dodanie cca 14 dní | SPELSBERG > Priemyselné prázdne skrine > Hladké s upevňovacou vačkou > Príslušenstvo TG | 73089098 | DE | 4.13 | 0
19828501 | NS 35-283,5 | DIN lišta | 6.44 | 5.796 |  | 0 |  | dodanie cca 14 dní | SPELSBERG > Priemyselné prázdne skrine > Hladké s upevňovacou vačkou > Príslušenstvo TG | 73089098 | DE | 5.225 | 0
19833601 | NS 35-336 | DIN lišta | 8.61 | 7.749 |  | 0 |  | dodanie cca 14 dní | SPELSBERG > Spojovacie a rozbočovacie krabice > Rozdelenie podľa názvov > Abox (IP65,66,68) > príslušenstvo Abox | 73089098 | DE | 6.965 | 0
79504501 | NS 35-406 | DIN lišta | 8.6 | 7.74 |  | 0 |  | dodanie cca 14 dní | SPELSBERG > Malé rozvádzače > AK Plus s dodatočným priestorom > Príslušenstvo AK Air | 73089098 | DE | 0.137 | 0
19806801 | NS 35-66 | DIN lišta | 3.38 | 3.042 |  | 0 |  | dodanie cca 14 dní | SPELSBERG > Priemyselné prázdne skrine > Hladké s upevňovacou vačkou > Príslušenstvo TG | 73089098 | DE | 1.325 | 0
19808101 | NS 35-81 | DIN lišta | 3.75 | 3.375 |  | 0 |  | dodanie cca 14 dní | SPELSBERG > Spojovacie a rozbočovacie krabice > Rozdelenie podľa názvov > Abox (IP65,66,68) > príslušenstvo Abox | 73089098 | DE | 3.77 | 0
97980001 | NS 35-90 | DIN lišta NS 35-90 | 3.45 | 3.105 |  | 0 |  | dodanie cca 14 dní | SPELSBERG > Spojovacie a rozbočovacie krabice > Rozdelenie podľa názvov | 73089098 | DE | 6.215 | 0
59190601 | NS35-125 | DIN lišta | 5.3 | 4.77 |  | 0 |  | dodanie cca 14 dní | SPELSBERG > Elektromerové skrine > Príslušenstvo |  |  |  | 0
89401601 | NS35-144/2 | DIN lišta | 4.61 | 4.149 |  | 0 |  | dodanie cca 14 dní | SPELSBERG > Spojovacie a rozbočovacie krabice > Rozdelenie podľa názvov > Abox (IP65,66,68) > príslušenstvo Abox | 73089098 | DE | 2.915 | 0
89403501 | NS35-216/2 | DIN lišta | 5.2 | 4.68 |  | 0 |  | dodanie cca 14 dní | SPELSBERG > Spojovacie a rozbočovacie krabice > Rozdelenie podľa názvov > Abox (IP65,66,68) > príslušenstvo Abox | 73089098 | DE | 4.215 | 0
79503001 | NS35-216/3 | DIN lišta | 7.26 | 6.534 |  | 0 |  | dodanie cca 14 dní | SPELSBERG > Malé rozvádzače > AK Plus s dodatočným priestorom > Príslušenstvo AK Air | 73089098 | DE | 4.715 | 0
59191201 | NS35-260 | DIN lišta | 7.84 | 7.056 |  | 0 |  | dodanie cca 14 dní | SPELSBERG > Elektromerové skrine > Príslušenstvo |  |  |  | 0
72212001 | NT-35-24 | Sieťový zdroj | 40.9 | 36.81 |  | 0 |  | dodanie cca 14 dní | SPELSBERG > Vonkajšie skrine > Príslušenstvo > Príslušenstvo skriňových rozvádzačov |  |  |  | 0
97070201 | Ochrana bednění DAL 2, |  | 5.65 | 5.085 |  | 0 | 4013902180356 | [5 empty] | 0
98406701 | P 71 DATA | Spojovacia prístrojová krabica | 11 | 9.9 |  | 0 |  | dodanie cca 14 dní | SPELSBERG > Betónové inštalačné systémy > Dielenská výroba > Rozbočovacie krabice (IBT Precon P 71 GVD) |  |  |  | 0
98476701 | P 71 DATA-K | Spojovacia prístrojová krabica | 11 | 9.9 |  | 0 |  | dodanie cca 14 dní | SPELSBERG > Betónové inštalačné systémy > Dielenská výroba > Rozbočovacie krabice (IBT Precon P 71 GVD) |  |  |  | 0
98496701 | P 71 DATA-O | Spojovacia prístrojová krabica | 11 | 9.9 |  | 0 |  | dodanie cca 14 dní | SPELSBERG > Betónové inštalačné systémy > Dielenská výroba > Rozbočovacie krabice (IBT Precon P 71 GVD) |  |  |  | 0
98404501 | P 71 GRD |  | 2.45 | 2.205 |  | 0 | 4013902597321 |  |  |  |  | 0.045 | 0
98474501 | P 71 GRD-K |  | 2.45 | 2.205 |  | 0 | 4013902597352 |  |  |  |  | 0.044 | 0
98494501 | P 71 GRD-O |  | 2.45 | 2.205 |  | 0 | 4013902597383 |  |  |  |  | 0.038 | 0
98407501 | P 71 GRO | Krabica pre veľké inštalačné trubky | 2.9 | 2.61 |  | 0 |  | dodanie cca 14 dní | SPELSBERG > Betónové inštalačné systémy > Dielenská výroba > Krabice pre veľké inštal. trubky (IBT P71 GRO) |  |  |  | 0
98477501 | P 71 GRO-K | Krabica pre veľké inštalačné trubky | 2.9 | 2.61 |  | 0 |  | dodanie cca 14 dní | SPELSBERG > Betónové inštalačné systémy > Dielenská výroba > Krabice pre veľké inštal. trubky (IBT P71 GRO) |  |  |  | 0
98497501 | P 71 GRO-O | Krabica pre veľké inštalačné trubky | 2.9 | 2.61 |  | 0 |  | dodanie cca 14 dní | SPELSBERG > Betónové inštalačné systémy > Dielenská výroba > Krabice pre veľké inštal. trubky (IBT P71 GRO) |  |  |  | 0
98406501 | P 71 GVD | Spojovacia prístrojová krabica | 2.74 | 2.466 |  | 0 |  | dodanie cca 14 dní | SPELSBERG > Betónové inštalačné systémy > Dielenská výroba > Rozbočovacie krabice (IBT Precon P 71 GVD) |  |  |  | 0
98406601 | P 71 GVD 2xM25 | Spojovacia prístrojová krabica | 3.14 | 2.826 |  | 0 |  | dodanie cca 14 dní | SPELSBERG > Betónové inštalačné systémy > Dielenská výroba > Rozbočovacie krabice (IBT Precon P 71 GVD) |  |  |  | 0
98476501 | P 71 GVD-K | Spojovacia prístrojová krabica | 2.74 | 2.466 |  | 0 |  | dodanie cca 14 dní | SPELSBERG > Betónové inštalačné systémy > Dielenská výroba > Rozbočovacie krabice (IBT Precon P 71 GVD) |  |  |  | 0
98476601 | P 71 GVD-K 2xM25 | Spojovacia prístrojová krabica | 2.68 | 2.412 |  | 0 |  | dodanie cca 14 dní | SPELSBERG > Betónové inštalačné systémy > Dielenská výroba > Rozbočovacie krabice (IBT Precon P 71 GVD) |  |  |  | 0
98496501 | P 71 GVD-O | Spojovacia prístrojová krabica | 2.7 | 2.43 |  | 0 |  | dodanie cca 14 dní | SPELSBERG > Betónové inštalačné systémy > Dielenská výroba > Rozbočovacie krabice (IBT Precon P 71 GVD) |  |  |  | 0
98496601 | P 71 GVD-O 2xM25 | Spojovacia prístrojová krabica | 2.68 | 2.412 |  | 0 |  | dodanie cca 14 dní | SPELSBERG > Betónové inštalačné systémy > Dielenská výroba > Rozbočovacie krabice (IBT Precon P 71 GVD) |  |  |  | 0
15900601 | PC 1811-6f-m |  | 28.53 | 25.677 |  | 0 | [6 empty] | 0
13001501 | PC 1813-6f-to |  | 26.77 | 24.093 |  | 0 | [6 empty] | 0
13001601 | PC 1813-9-to |  | 30.4 | 27.36 |  | 0 | [6 empty] | 0
13600701 | PC 1818-16-t |  | 77.5 | 69.75 |  | 0 | 4013902152735 | [5 empty] | 0
12041101 | PC 2518-6f-o |  | 41.1 | 36.99 |  | 0 | [6 empty] | 0
13000201 | PC 97-6-to | Prázdna skriňa | 9.87 | 8.883 |  | 0 |  | dodanie 3-4 dni | SPELSBERG > Priemyselné prázdne skrine > S metrickými vylamovacími otvormi > Vnútorné prostredie (TK PS) |  |  |  | 0
26440301 | Pg-Trubkové hrdlo - hl. Pg 16 |  | 0.7 | 0.63 |  | 0 | 4013902011667 |  |  |  |  | 0.01 | 0
45001001 | Plombovací sada k WKE 2 |  | 0.58 | 0.522 |  | 0 | 4013902906338 | [5 empty] | 0
07412301 | PNS 123 | PE/N svorka | 15.14 | 13.626 |  | 0 |  | dodanie cca 14 dní | SPELSBERG > Skrine pre poistky a spínače AKi > Príslušenstvo > Svorky (AKL, GPE, GPN, HA 25, PNS, KLS) | 85369010 | DE | 0.12 | 0
07412401 | PNS 124 | PE/N svorka | 18.41 | 16.569 |  | 0 |  | dodanie cca 14 dní | SPELSBERG > Skrine pre poistky a spínače AKi > Príslušenstvo > Svorky (AKL, GPE, GPN, HA 25, PNS, KLS) | 85369010 | DE | 0.136 | 0
11100495 | PS 1111-7-to ohne Druck |  | 15.76 | 14.184 |  | 0 | [5 empty] | 0.186 | 0
11090495 | PS 1111-9-o |  | 12.84 | 11.556 |  | 0 | [6 empty] | 0
59341601 | PVK 416 | Zdierková svorka 1 pól, 4x16mm2 | 37.7 | 33.93 |  | 0 |  | dodanie cca 14 dní | SPELSBERG > Elektromerové skrine > Príslušenstvo |  |  |  | 0
17890201 | PVLS2x2 1000-30 |  | 2600 | 2340 |  | 0 | 4013902304592 |  |  |  |  | 6.3 | 0
17891201 | PVLS2x2 1000-30 ÜSS |  | 3500 | 3150 |  | 0 | 4013902304622 |  |  |  |  | 7.165 | 0
17890301 | PVLS3x2 1000-30 |  | 3850 | 3465 |  | 0 | 4013902304608 |  |  |  |  | 9.3 | 0
17891301 | PVLS3x2 1000-30 ÜSS |  | 5300 | 4770 |  | 0 | 4013902304639 |  |  |  |  | 10.64 | 0
17890101 | PVLS4 1000-30 |  | 1450 | 1305 |  | 0 | 4013902304585 |  |  |  |  | 4.235 | 0
17891101 | PVLS4 1000-30 ÜSS |  | 1880 | 1692 |  | 0 | 4013902304615 |  |  |  |  | 4.645 | 0
33471201 | Q 12 SB-L | Rozbočovacia krabica | 2.39 | 2.151 |  | 0 |  | dodanie cca 14 dní | SPELSBERG > Spojovacie a rozbočovacie krabice > Vnútorné IP55 do 2,5mm2 > IP 20 - Vedenia z hora (Q4, Q-mini, Q12) | 85389099 | DE | 3.12 | 0
33491201 | Q 12-L | Rozbočovacia krabica | 1.45 | 1.305 |  | 0 |  | dodanie cca 14 dní | SPELSBERG > Spojovacie a rozbočovacie krabice > Vnútorné IP55 do 2,5mm2 > IP 20 - Vedenia z hora (Q4, Q-mini, Q12) | 85389099 | DE | 3.06 | 0
33490401 | Q 4-L | Rozbočovacia krabica | 1.25 | 1.125 |  | 0 |  | dodanie 3-4 dni | SPELSBERG > Spojovacie a rozbočovacie krabice > Vnútorné IP55 do 2,5mm2 > IP 20 - Vedenia z hora (Q4, Q-mini, Q12) | 85389099 | DE | 2.19 | 0
33490801 | Q-Mini-L | Rozbočovacia krabica | 1.8 | 1.62 |  | 0 |  | dodanie 3-4 dni | SPELSBERG > Spojovacie a rozbočovacie krabice > Vnútorné IP55 do 2,5mm2 > IP 20 - Vedenia z hora (Q4, Q-mini, Q12) | 85389099 | DE | 0.026 | 0
98401601 | RA 16 | Trubkový adaptér | 0.89 | 0.801 |  | 0 |  | dodanie cca 14 dní | SPELSBERG > Betónové inštalačné systémy > Dielenská výroba > Príslušenstvo Precon (P 71 trubkový adaptér) |  |  |  | 0
98402001 | RA 20 | Trubkový adaptér | 0.89 | 0.801 |  | 0 |  | dodanie cca 14 dní | SPELSBERG > Betónové inštalačné systémy > Dielenská výroba > Príslušenstvo Precon (P 71 trubkový adaptér) |  |  |  | 0
98402501 | RA 25 | Trubkový adaptér | 0.89 | 0.801 |  | 0 |  | dodanie cca 14 dní | SPELSBERG > Betónové inštalačné systémy > Dielenská výroba > Príslušenstvo Precon (P 71 trubkový adaptér) | 85369095 | DE | 0.136 | 0
98403201 | RA 32 | Trubkový adaptér | 1.4 | 1.26 |  | 0 |  | dodanie cca 14 dní | SPELSBERG > Betónové inštalačné systémy > Dielenská výroba > Príslušenstvo Precon (P 71 trubkový adaptér) |  |  |  | 0
98404001 | RA 40 | Trubkový adaptér | 1.42 | 1.278 |  | 0 |  | dodanie cca 14 dní | SPELSBERG > Betónové inštalačné systémy > Dielenská výroba > Príslušenstvo Precon (P 71 trubkový adaptér) |  |  |  | 0
30205101 | Rapid-Box 16mm2 1x5 STV | Rozbočovacia krabica | 575 | 517.5 |  | 0 |  | dodanie cca 14 dní | SPELSBERG > Spojovacie a rozbočovacie krabice > Použite v tuneloch > Rapid-box |  |  |  | 0
30202101 | Rapid-Box 16mm2 2x3 2F | Rozbočovacia krabica | 477 | 429.3 |  | 0 |  | dodanie cca 14 dní | SPELSBERG > Spojovacie a rozbočovacie krabice > Použite v tuneloch > Rapid-box |  |  |  | 0
30204101 | Rapid-Box 16mm2 2x3 STV | Rozbočovacia krabica | 582 | 523.8 |  | 0 |  | dodanie cca 14 dní | SPELSBERG > Spojovacie a rozbočovacie krabice > Použite v tuneloch > Rapid-box |  |  |  | 0
30200101 | Rapid-Box 16mm2 2x5 | Rozbočovacia krabica | 426 | 383.4 |  | 0 |  | dodanie cca 14 dní | SPELSBERG > Spojovacie a rozbočovacie krabice > Použite v tuneloch > Rapid-box |  |  |  | 0
30215101 | Rapid-Box 50mm2 1x5 STV | Rozbočovacia krabica | 575 | 517.5 |  | 0 |  | dodanie cca 14 dní | SPELSBERG > Spojovacie a rozbočovacie krabice > Použite v tuneloch > Rapid-box |  |  |  | 0
30212101 | Rapid-Box 50mm2 2x3 2F | Rozbočovacia krabica | 477 | 429.3 |  | 0 |  | dodanie cca 14 dní | SPELSBERG > Spojovacie a rozbočovacie krabice > Použite v tuneloch > Rapid-box |  |  |  | 0
30214101 | Rapid-Box 50mm2 2x3 STV | Rozbočovacia krabica | 582 | 523.8 |  | 0 |  | dodanie cca 14 dní | SPELSBERG > Spojovacie a rozbočovacie krabice > Použite v tuneloch > Rapid-box |  |  |  | 0
30210101 | Rapid-Box 50mm2 2x5 | Rozbočovacia krabica | 426 | 383.4 |  | 0 |  | dodanie cca 14 dní | SPELSBERG > Spojovacie a rozbočovacie krabice > Použite v tuneloch > Rapid-box |  |  |  | 0
07901801 | RE 18 | Jazdcová poistka | 33.4 | 30.06 |  | 0 |  | dodanie cca 14 dní | SPELSBERG > Skrine pre poistky a spínače AKi > Skrine pre prípojnice s výzbrojou > Príslušenstvo (SBZ, SS, ST, SJ, SN) | 85361050 | DE |  | 0
07902701 | RE 27 | GSD jazdcové prvky | 32.25 | 29.025 |  | 0 |  | dodanie cca 14 dní | SPELSBERG > Skrine pre poistky a spínače AKi > Skrine pre prípojnice s výzbrojou > Príslušenstvo (SBZ, SS, ST, SJ, SN) | 85361050 | DE |  | 0
07903301 | RE 33 | GSD jazdcové prvky | 41.9 | 37.71 |  | 0 |  | dodanie cca 14 dní | SPELSBERG > Skrine pre poistky a spínače AKi > Skrine pre prípojnice s výzbrojou > Príslušenstvo (SBZ, SS, ST, SJ, SN) | 85361050 | DE |  | 0
63940401 | RK 390 - 96 x 4mm2 |  | 473.74 | 426.366 |  | 0 | 4013902090327 | [5 empty] | 0
61000701 | RK 4/07 SL-7x4mm2 | Skriňa pre radové svorkovnice | 39 | 35.1 |  | 0 |  | dodanie cca 14 dní | SPELSBERG > Skrine s radovými svorkami > Skrine s radovými svorkami > Vnútorné prostredie (RK) | 85369095 | DE | 4.731 | 0
61500701 | RK 4/07-7x4mm2 | Skriňa pre radové svorkovnice | 39.11 | 35.199 |  | 0 |  | dodanie cca 14 dní | SPELSBERG > Skrine s radovými svorkami > Skrine s radovými svorkami > Vnútorné prostredie (RK) | 85369095 | DE | 4.405 | 0
61990701 | RK 4/07-L | Skriňa pre radové svorkovnice | 21.86 | 19.674 |  | 0 |  | dodanie cca 14 dní | SPELSBERG > Skrine s radovými svorkami > Skrine s radovými svorkami > Vnútorné prostredie (RK) | 85389099 | DE | 3.553 | 0
61010001 | RK 4/100 SL-100x4mm2 | Skriňa pre radové svorkovnice | 297.52 | 267.768 |  | 0 |  | dodanie cca 14 dní | SPELSBERG > Skrine s radovými svorkami > Skrine s radovými svorkami > Vnútorné prostredie (RK) | 85369095 | DE | 8.16 | 0
61510001 | RK 4/100-100x4mm2 | Skriňa pre radové svorkovnice | 297.52 | 267.768 |  | 0 |  | dodanie cca 14 dní | SPELSBERG > Skrine s radovými svorkami > Skrine s radovými svorkami > Vnútorné prostredie (RK) | 85369095 | DE | 7.5708 | 0
62692201 | RK 4/100-L | Skriňa pre radové svorkovnice | 105.44 | 94.896 |  | 0 |  | dodanie cca 14 dní | SPELSBERG > Skrine s radovými svorkami > Skrine s radovými svorkami > Vnútorné prostredie (RK) | 85389099 | DE | 1.399 | 0
61001201 | RK 4/12 SL-12x4mm2 | Skriňa pre radové svorkovnice | 53.39 | 48.051 |  | 0 |  | dodanie cca 14 dní | SPELSBERG > Skrine s radovými svorkami > Skrine s radovými svorkami > Vnútorné prostredie (RK) | 85369095 | DE | 6.301 | 0
61501201 | RK 4/12-12x4mm2 | Skriňa pre radové svorkovnice | 52.72 | 47.448 |  | 0 |  | dodanie cca 14 dní | SPELSBERG > Skrine s radovými svorkami > Skrine s radovými svorkami > Vnútorné prostredie (RK) | 85369095 | DE | 6.107 | 0
61390601 | RK 4/12-L | Skriňa pre radové svorkovnice | 23.48 | 21.132 |  | 0 |  | dodanie cca 14 dní | SPELSBERG > Skrine s radovými svorkami > Skrine s radovými svorkami > Vnútorné prostredie (RK) | 85389099 | DE | 0.28 | 0
61501801 | RK 4/18 K-18x4mm2 | Skriňa pre radové svorkovnice | 69.59 | 62.631 |  | 0 |  | dodanie cca 14 dní | SPELSBERG > Skrine s radovými svorkami > Skrine s radovými svorkami > Vnútorné prostredie (RK) | 85369095 | DE | 9.798 | 0
61591201 | RK 4/18 K-L | Skriňa pre radové svorkovnice | 31.15 | 28.035 |  | 0 |  | dodanie cca 14 dní | SPELSBERG > Skrine s radovými svorkami > Skrine s radovými svorkami > Vnútorné prostredie (RK) | 85389099 | DE | 0.3976 | 0
61001801 | RK 4/18 KSL-18x4mm2 | Skriňa pre radové svorkovnice | 70.35 | 63.315 |  | 0 |  | dodanie cca 14 dní | SPELSBERG > Skrine s radovými svorkami > Skrine s radovými svorkami > Vnútorné prostredie (RK) | 85369095 | DE | 10.286 | 0
61001901 | RK 4/18 SL-18x4mm2 | Skriňa pre radové svorkovnice | 76.68 | 69.012 |  | 0 |  | dodanie cca 14 dní | SPELSBERG > Skrine s radovými svorkami > Skrine s radovými svorkami > Vnútorné prostredie (RK) | 85369095 | DE | 6.337 | 0
61501901 | RK 4/18-18x4mm2 | Skriňa pre radové svorkovnice | 73.48 | 66.132 |  | 0 |  | dodanie cca 14 dní | SPELSBERG > Skrine s radovými svorkami > Skrine s radovými svorkami > Vnútorné prostredie (RK) | 85369095 | DE | 6 | 0
61691201 | RK 4/18-L | Skriňa pre radové svorkovnice | 35.56 | 32.004 |  | 0 |  | dodanie cca 14 dní | SPELSBERG > Skrine s radovými svorkami > Skrine s radovými svorkami > Vnútorné prostredie (RK) | 85389099 | DE | 0.5246 | 0
61002501 | RK 4/25 SL-25x4mm2 | Skriňa pre radové svorkovnice | 105.44 | 94.896 |  | 0 |  | dodanie cca 14 dní | SPELSBERG > Skrine s radovými svorkami > Skrine s radovými svorkami > Vnútorné prostredie (RK) | 85369095 | DE | 8.01 | 0
61502501 | RK 4/25-25x4mm2 | Skriňa pre radové svorkovnice | 103.52 | 93.168 |  | 0 |  | dodanie cca 14 dní | SPELSBERG > Skrine s radovými svorkami > Skrine s radovými svorkami > Vnútorné prostredie (RK) | 85369095 | DE | 7.509 | 0
62591601 | RK 4/25-L | Skriňa pre radové svorkovnice | 50.51 | 45.459 |  | 0 |  | dodanie cca 14 dní | SPELSBERG > Skrine s radovými svorkami > Skrine s radovými svorkami > Vnútorné prostredie (RK) | 85389099 | DE | 0.6584 | 0
61003401 | RK 4/34 SL-34x4mm2 | Skriňa pre radové svorkovnice | 118.04 | 106.236 |  | 0 |  | dodanie cca 14 dní | SPELSBERG > Skrine s radovými svorkami > Skrine s radovými svorkami > Vnútorné prostredie (RK) | 85369095 | DE | 8.77 | 0
61503401 | RK 4/34-34x4mm2 | Skriňa pre radové svorkovnice | 118.85 | 106.965 |  | 0 |  | dodanie cca 14 dní | SPELSBERG > Skrine s radovými svorkami > Skrine s radovými svorkami > Vnútorné prostredie (RK) | 85369095 | DE | 8.335 | 0
62591701 | RK 4/34-L | Skriňa pre radové svorkovnice | 52.91 | 47.619 |  | 0 |  | dodanie cca 14 dní | SPELSBERG > Skrine s radovými svorkami > Skrine s radovými svorkami > Vnútorné prostredie (RK) | 85389099 | DE | 5.614 | 0
61005001 | RK 4/50 SL-50x4mm2 | Skriňa pre radové svorkovnice | 193.59 | 174.231 |  | 0 |  | dodanie cca 14 dní | SPELSBERG > Skrine s radovými svorkami > Skrine s radovými svorkami > Vnútorné prostredie (RK) | 85369095 | DE | 6.137 | 0
61505001 | RK 4/50-50x4mm2 | Skriňa pre radové svorkovnice | 194.58 | 175.122 |  | 0 |  | dodanie cca 14 dní | SPELSBERG > Skrine s radovými svorkami > Skrine s radovými svorkami > Vnútorné prostredie (RK) | 85369095 | DE | 5.862 | 0
61695001 | RK 4/50-L | Skriňa pre radové svorkovnice | 91.2 | 82.08 |  | 0 |  | dodanie cca 14 dní | SPELSBERG > Skrine s radovými svorkami > Skrine s radovými svorkami > Vnútorné prostredie (RK) | 85389099 | DE | 4.339 | 0
62990301 | RKA 4/102-L | Skriňa pre radové svorkovnice | 151.44 | 136.296 |  | 0 |  | dodanie cca 14 dní | SPELSBERG > Skrine s radovými svorkami > Skrine s radovými svorkami > Vnútorné prostredie (RK) | 85389099 | DE | 187 | 0
62990401 | RKA 4/136-L | Skriňa pre radové svorkovnice | 205.42 | 184.878 |  | 0 |  | dodanie cca 14 dní | SPELSBERG > Skrine s radovými svorkami > Skrine s radovými svorkami > Vnútorné prostredie (RK) | 85389099 | DE | 160 | 0
62990101 | RKA 4/34-L | Skriňa pre radové svorkovnice | 67.67 | 60.903 |  | 0 |  | dodanie cca 14 dní | SPELSBERG > Skrine s radovými svorkami > Skrine s radovými svorkami > Vnútorné prostredie (RK) | 85389099 | DE | 1.134 | 0
62990201 | RKA 4/68-L | Skriňa pre radové svorkovnice | 102.56 | 92.304 |  | 0 |  | dodanie cca 14 dní | SPELSBERG > Skrine s radovými svorkami > Skrine s radovými svorkami > Vnútorné prostredie (RK) | 85389099 | DE | 180.095 | 0
67040501 | RKD 4mm2 Doppelst.-Kl. |  | 3.05 | 2.745 |  | 0 | 4013902132003 |  |  |  |  | 0.014 | 0
67040601 | RKD 4mm2 SV Doppelst.-Kl. |  | 5.06 | 4.554 |  | 0 | 4013902132027 | [5 empty] | 0
63000701 | RKi 4/07 SL-7x4mm2 | Skriňa pre radové svorkovnice | 48.3 | 43.47 |  | 0 |  | dodanie cca 14 dní | SPELSBERG > Skrine s radovými svorkami > Skrine s radovými svorkami > Vonkajšie prostredie (RKi) | 85369095 | DE | 0.4175 | 0
63500701 | RKi 4/07-7x4mm2 | Skriňa pre radové svorkovnice | 46.16 | 41.544 |  | 0 |  | dodanie cca 14 dní | SPELSBERG > Skrine s radovými svorkami > Skrine s radovými svorkami > Vonkajšie prostredie (RKi) | 85369095 | DE | 0.41 | 0
63990701 | RKi 4/07-L | Skriňa pre radové svorkovnice | 28.6 | 25.74 |  | 0 |  | dodanie cca 14 dní | SPELSBERG > Skrine s radovými svorkami > Skrine s radovými svorkami > Vonkajšie prostredie (RKi) | 85389099 | DE | 0.324 | 0
63010001 | RKi 4/100 SL-100x4mm2 | Skriňa pre radové svorkovnice | 350 | 315 |  | 0 |  | dodanie cca 14 dní | SPELSBERG > Skrine s radovými svorkami > Skrine s radovými svorkami > Vonkajšie prostredie (RKi) | 85369095 | DE | 2.955 | 0
63510001 | RKi 4/100-100x4mm2 | Skriňa pre radové svorkovnice | 350 | 315 |  | 0 |  | dodanie cca 14 dní | SPELSBERG > Skrine s radovými svorkami > Skrine s radovými svorkami > Vonkajšie prostredie (RKi) | 85369095 | DE | 2.74 | 0
63692201 | RKi 4/100-L | Skriňa pre radové svorkovnice | 163 | 146.7 |  | 0 |  | dodanie cca 14 dní | SPELSBERG > Skrine s radovými svorkami > Skrine s radovými svorkami > Vonkajšie prostredie (RKi) | 85389099 | DE | 1.745 | 0
63001201 | RKi 4/12 SL-12x4mm2 | Skriňa pre radové svorkovnice | 63.6 | 57.24 |  | 0 |  | dodanie cca 14 dní | SPELSBERG > Skrine s radovými svorkami > Skrine s radovými svorkami > Vonkajšie prostredie (RKi) | 85369095 | DE | 0.507 | 0
63501201 | RKi 4/12-12x4mm2 | Skriňa pre radové svorkovnice | 62.7 | 56.43 |  | 0 |  | dodanie cca 14 dní | SPELSBERG > Skrine s radovými svorkami > Skrine s radovými svorkami > Vonkajšie prostredie (RKi) | 85369095 | DE | 0.475 | 0
63390601 | RKi 4/12-L | Skriňa pre radové svorkovnice | 32.5 | 29.25 |  | 0 |  | dodanie cca 14 dní | SPELSBERG > Skrine s radovými svorkami > Skrine s radovými svorkami > Vonkajšie prostredie (RKi) | 85389099 | DE | 0.325 | 0
63501801 | RKi 4/18 K-18x4mm2 | Skriňa pre radové svorkovnice | 84.3 | 75.87 |  | 0 |  | dodanie cca 14 dní | SPELSBERG > Skrine s radovými svorkami > Skrine s radovými svorkami > Vonkajšie prostredie (RKi) | 85369095 | DE | 0.657 | 0
63591201 | RKi 4/18 K-L | Skriňa pre radové svorkovnice | 45.4 | 40.86 |  | 0 |  | dodanie cca 14 dní | SPELSBERG > Skrine s radovými svorkami > Skrine s radovými svorkami > Vonkajšie prostredie (RKi) | 85389099 | DE | 0.4662 | 0
63001801 | RKi 4/18 KSL-18x4mm2 | Skriňa pre radové svorkovnice | 101 | 90.9 |  | 0 |  | dodanie cca 14 dní | SPELSBERG > Skrine s radovými svorkami > Skrine s radovými svorkami > Vonkajšie prostredie (RKi) | 85369095 | DE | 0.694 | 0
63001901 | RKi 4/18 SL-18x4mm2 | Skriňa pre radové svorkovnice | 110 | 99 |  | 0 |  | dodanie cca 14 dní | SPELSBERG > Skrine s radovými svorkami > Skrine s radovými svorkami > Vonkajšie prostredie (RKi) | 85369095 | DE | 0.849 | 0
63501901 | RKi 4/18-18x4mm2 | Skriňa pre radové svorkovnice | 91.1 | 81.99 |  | 0 |  | dodanie cca 14 dní | SPELSBERG > Skrine s radovými svorkami > Skrine s radovými svorkami > Vonkajšie prostredie (RKi) | 85369095 | DE | 0.81 | 0
63691201 | RKi 4/18-L | Skriňa pre radové svorkovnice | 54 | 48.6 |  | 0 |  | dodanie cca 14 dní | SPELSBERG > Skrine s radovými svorkami > Skrine s radovými svorkami > Vonkajšie prostredie (RKi) | 85389099 | DE | 0.62 | 0
63002501 | RKi 4/25 SL-25x4mm2 | Skriňa pre radové svorkovnice | 126 | 113.4 |  | 0 |  | dodanie cca 14 dní | SPELSBERG > Skrine s radovými svorkami > Skrine s radovými svorkami > Vonkajšie prostredie (RKi) | 85369095 | DE | 1.095 | 0
63502501 | RKi 4/25-25x4mm2 | Skriňa pre radové svorkovnice | 120.65 | 108.585 |  | 0 |  | dodanie cca 14 dní | SPELSBERG > Skrine s radovými svorkami > Skrine s radovými svorkami > Vonkajšie prostredie (RKi) | 85369095 | DE | 1.075 | 0
63591601 | RKi 4/25-L | Skriňa pre radové svorkovnice | 71.9 | 64.71 |  | 0 |  | dodanie cca 14 dní | SPELSBERG > Skrine s radovými svorkami > Skrine s radovými svorkami > Vonkajšie prostredie (RKi) | 85389099 | DE | 0.8079 | 0
63003401 | RKi 4/34 SL-34x4mm2 | Skriňa pre radové svorkovnice | 137 | 123.3 |  | 0 |  | dodanie cca 14 dní | SPELSBERG > Skrine s radovými svorkami > Skrine s radovými svorkami > Vonkajšie prostredie (RKi) | 85369095 | DE | 1.211 | 0
63503401 | RKi 4/34-34x4mm2 | Skriňa pre radové svorkovnice | 137 | 123.3 |  | 0 |  | dodanie cca 14 dní | SPELSBERG > Skrine s radovými svorkami > Skrine s radovými svorkami > Vonkajšie prostredie (RKi) | 85369095 | DE | 1.1326 | 0
63591701 | RKi 4/34-L | Skriňa pre radové svorkovnice | 72.7 | 65.43 |  | 0 |  | dodanie cca 14 dní | SPELSBERG > Skrine s radovými svorkami > Skrine s radovými svorkami > Vonkajšie prostredie (RKi) | 85389099 | DE | 0.8058 | 0
63005001 | RKi 4/50 SL-50x4mm2 | Skriňa pre radové svorkovnice | 246 | 221.4 |  | 0 |  | dodanie cca 14 dní | SPELSBERG > Skrine s radovými svorkami > Skrine s radovými svorkami > Vonkajšie prostredie (RKi) | 85369095 | DE | 2.41 | 0
63505001 | RKi 4/50-50x4mm2 | Skriňa pre radové svorkovnice | 246 | 221.4 |  | 0 |  | dodanie cca 14 dní | SPELSBERG > Skrine s radovými svorkami > Skrine s radovými svorkami > Vonkajšie prostredie (RKi) | 85369095 | DE | 2.24 | 0
63695001 | RKi 4/50-L | Skriňa pre radové svorkovnice | 146 | 131.4 |  | 0 |  | dodanie cca 14 dní | SPELSBERG > Skrine s radovými svorkami > Skrine s radovými svorkami > Vonkajšie prostredie (RKi) | 85389099 | DE | 1.635 | 0
60540401 | RKK 4/05-5x4mm2 | Skriňa pre radové svorkovnice | 21.51 | 19.359 |  | 0 |  | dodanie cca 14 dní | SPELSBERG > Skrine s radovými svorkami > Kompaktná konštrukcia > Vnútorné prostredie (RKK) | 85369095 | DE | 0.146 | 0
60040701 | RKK 4/07-7x4mm2 | Skriňa pre radové svorkovnice | 28 | 25.2 |  | 0 |  | dodanie cca 14 dní | SPELSBERG > Skrine s radovými svorkami > Kompaktná konštrukcia > Vnútorné prostredie (RKK) | 85369095 | DE | 7.952 | 0
60640401 | RKK 4/08-8x4mm2 | Skriňa pre radové svorkovnice | 29.38 | 26.442 |  | 0 |  | dodanie cca 14 dní | SPELSBERG > Skrine s radovými svorkami > Kompaktná konštrukcia > Vnútorné prostredie (RKK) | 85369095 | DE | 0.1925 | 0
60740401 | RKK 4/10-10x4mm2 | Skriňa pre radové svorkovnice | 31.99 | 28.791 |  | 0 |  | dodanie cca 14 dní | SPELSBERG > Skrine s radovými svorkami > Kompaktná konštrukcia > Vnútorné prostredie (RKK) | 85369095 | DE | 0.204 | 0
60041201 | RKK 4/12 XL-12x4mm2 | Skriňa pre radové svorkovnice | 41.2 | 37.08 |  | 0 |  | dodanie cca 14 dní | SPELSBERG > Skrine s radovými svorkami > Kompaktná konštrukcia > Vnútorné prostredie (RKK) | 85369095 | DE | 8.025 | 0
61040401 | RKK 4/12-12x4mm2 | Skriňa pre radové svorkovnice | 40.12 | 36.108 |  | 0 |  | dodanie cca 14 dní | SPELSBERG > Skrine s radovými svorkami > Kompaktná konštrukcia > Vnútorné prostredie (RKK) | 85369095 | DE | 0.254 | 0
61240401 | RKK 4/15-15x4mm2 | Skriňa pre radové svorkovnice | 45 | 40.5 |  | 0 |  | dodanie cca 14 dní | SPELSBERG > Skrine s radovými svorkami > Kompaktná konštrukcia > Vnútorné prostredie (RKK) | 85369095 | DE | 0.261 | 0
60041801 | RKK 4/18-18x4mm2 | Skriňa pre radové svorkovnice | 57.04 | 51.336 |  | 0 |  | dodanie cca 14 dní | SPELSBERG > Skrine s radovými svorkami > Kompaktná konštrukcia > Vnútorné prostredie (RKK) | 85369095 | DE | 5.23 | 0
61440401 | RKK 4/22-22x4mm2 | Skriňa pre radové svorkovnice | 62.57 | 56.313 |  | 0 |  | dodanie cca 14 dní | SPELSBERG > Skrine s radovými svorkami > Kompaktná konštrukcia > Vnútorné prostredie (RKK) | 85369095 | DE | 0.384 | 0
63540401 | RKKi 4/05-5x4mm2 | Skriňa pre radové svorkovnice | 25.7 | 23.13 |  | 0 |  | dodanie cca 14 dní | SPELSBERG > Skrine s radovými svorkami > Kompaktná konštrukcia > Vonkajšie prostredie (RKKi) | 85369095 | DE | 0.1699 | 0
63040701 | RKKi 4/07-7x4mm2 | Skriňa pre radové svorkovnice | 32.4 | 29.16 |  | 0 |  | dodanie cca 14 dní | SPELSBERG > Skrine s radovými svorkami > Kompaktná konštrukcia > Vonkajšie prostredie (RKKi) | 85369095 | DE | 0.2235 | 0
63640401 | RKKi 4/08-8x4mm2 | Skriňa pre radové svorkovnice | 34.8 | 31.32 |  | 0 |  | dodanie cca 14 dní | SPELSBERG > Skrine s radovými svorkami > Kompaktná konštrukcia > Vonkajšie prostredie (RKKi) | 85369095 | DE | 0.224 | 0
63740401 | RKKi 4/10-10x4mm2 | Skriňa pre radové svorkovnice | 36.2 | 32.58 |  | 0 |  | dodanie cca 14 dní | SPELSBERG > Skrine s radovými svorkami > Kompaktná konštrukcia > Vonkajšie prostredie (RKKi) | 85369095 | DE | 0.2432 | 0
63041201 | RKKi 4/12 XL-12x4mm2 | Skriňa pre radové svorkovnice | 47.5 | 42.75 |  | 0 |  | dodanie cca 14 dní | SPELSBERG > Skrine s radovými svorkami > Kompaktná konštrukcia > Vonkajšie prostredie (RKKi) | 85369095 | DE | 0.119 | 0
63040401 | RKKi 4/12-12x4mm2 | Skriňa pre radové svorkovnice | 46.6 | 41.94 |  | 0 |  | dodanie cca 14 dní | SPELSBERG > Skrine s radovými svorkami > Kompaktná konštrukcia > Vonkajšie prostredie (RKKi) | 85369095 | DE | 0.31 | 0
63240401 | RKKi 4/15-15x4mm2 | Skriňa pre radové svorkovnice | 51.1 | 45.99 |  | 0 |  | dodanie cca 14 dní | SPELSBERG > Skrine s radovými svorkami > Kompaktná konštrukcia > Vonkajšie prostredie (RKKi) | 85369095 | DE | 0.315 | 0
63041801 | RKKi 4/18-18x4mm2 | Skriňa pre radové svorkovnice | 64.2 | 57.78 |  | 0 |  | dodanie cca 14 dní | SPELSBERG > Skrine s radovými svorkami > Kompaktná konštrukcia > Vonkajšie prostredie (RKKi) | 85369095 | DE | 0.39 | 0
63440401 | RKKi 4/22-22x4mm2 | Skriňa pre radové svorkovnice | 71.6 | 64.44 |  | 0 |  | dodanie cca 14 dní | SPELSBERG > Skrine s radovými svorkami > Kompaktná konštrukcia > Vonkajšie prostredie (RKKi) | 85369095 | DE | 0.421 | 0
97042501 | ROK 20 | Trubkové koleno | 0.9 | 0.81 |  | 0 |  | dodanie cca 14 dní | SPELSBERG > Betónové inštalačné systémy > Stenové a stropné prechody > Trubkové kolená (ROP,ROK,ROK-S) | 39269097 | DE |  | 0
97072001 | ROK 20 S | Sada trubkového kolena | 2 | 1.8 |  | 0 |  | dodanie cca 14 dní | SPELSBERG > Betónové inštalačné systémy > Stenové a stropné prechody > Trubkové kolená (ROP,ROK,ROK-S) | 39269097 | DE | 1.337 | 0
97043001 | ROK 25 | Trubkové koleno | 1.85 | 1.665 |  | 0 |  | dodanie cca 14 dní | SPELSBERG > Betónové inštalačné systémy > Stenové a stropné prechody > Trubkové kolená (ROP,ROK,ROK-S) | 39269097 | DE | 0.0218 | 0
97072501 | ROK 25 S | Sada trubkového kolena | 4.46 | 4.014 |  | 0 |  | dodanie cca 14 dní | SPELSBERG > Betónové inštalačné systémy > Stenové a stropné prechody > Trubkové kolená (ROP,ROK,ROK-S) | 39269097 | DE | 0.872 | 0
97043501 | ROK 32 | Trubkové koleno | 1.85 | 1.665 |  | 0 |  | dodanie cca 14 dní | SPELSBERG > Betónové inštalačné systémy > Stenové a stropné prechody > Trubkové kolená (ROP,ROK,ROK-S) | 39269097 | DE | 0.02 | 0
97073201 | ROK 32 S | Sada trubkového kolena | 4 | 3.6 |  | 0 |  | dodanie cca 14 dní | SPELSBERG > Betónové inštalačné systémy > Stenové a stropné prechody > Trubkové kolená (ROP,ROK,ROK-S) | 39269097 | DE | 0.821 | 0
97051801 | ROP 20 | Trubkové hrdlo | 0.77 | 0.693 |  | 0 |  | dodanie cca 14 dní | SPELSBERG > Betónové inštalačné systémy > Stenové a stropné prechody > Trubkové kolená (ROP,ROK,ROK-S) | 39269097 | DE | 0.0127 | 0
97052301 | ROP 25 | Trubkové hrdlo | 1.25 | 1.125 |  | 0 |  | dodanie cca 14 dní | SPELSBERG > Betónové inštalačné systémy > Stenové a stropné prechody > Trubkové kolená (ROP,ROK,ROK-S) | 39269097 | DE | 0.0219 | 0
97053001 | ROP 32 | Trubkové hrdlo | 1.25 | 1.125 |  | 0 |  | dodanie cca 14 dní | SPELSBERG > Betónové inštalačné systémy > Stenové a stropné prechody > Trubkové kolená (ROP,ROK,ROK-S) | 39269097 | DE | 0.0205 | 0
97053701 | ROP 40 | Trubkové hrdlo | 5.62 | 5.058 |  | 0 |  | dodanie cca 14 dní | SPELSBERG > Betónové inštalačné systémy > Stenové a stropné prechody > Trubkové kolená (ROP,ROK,ROK-S) | 39269097 | DE |  | 0
28841601 | RST M16 | Trubkové hrdlo | 0.85 | 0.765 |  | 0 |  | dodanie cca 14 dní | SPELSBERG > Univerzálne príslušenstvo | 39269097 | DE | 1.187 | 0
28842001 | RST M20 | Trubkové hrdlo | 1 | 0.9 |  | 0 |  | dodanie cca 14 dní | SPELSBERG > Univerzálne príslušenstvo | 39269097 | DE | 1.493 | 0
28842201 | RST M20-19 | Trubkové hrdlo | 1 | 0.9 |  | 0 |  | dodanie cca 14 dní | SPELSBERG > Univerzálne príslušenstvo | 39269097 | DE | 0.0062 | 0
28842501 | RST M25 | Trubkové hrdlo | 1.2 | 1.08 |  | 0 |  | dodanie cca 14 dní | SPELSBERG > Univerzálne príslušenstvo | 39269097 | DE | 2.015 | 0
28843201 | RST M32 | Trubkové hrdlo | 1.25 | 1.125 |  | 0 |  | dodanie cca 14 dní | SPELSBERG > Univerzálne príslušenstvo | 39269097 | DE | 1.655 | 0
97022501 | RVB 25 | Spojka trubiek | 1.8 | 1.62 |  | 0 |  | dodanie cca 14 dní | SPELSBERG > Betónové inštalačné systémy > Príslušenstvo > Všeobecné príslušenstvo (IBT) | 39174000 | NL | 0.577 | 0
49390401 | S-Box 040-L |  | 148.3 | 133.47 |  | 0 | 4013902981670 |  |  |  |  | 1.3 | 0
07121301 | SC 13 | Sada skrutiek | 15.5 | 13.95 |  | 0 |  | dodanie cca 14 dní | SPELSBERG > Rozvodné zariadenia GTi ISO > Príslušenstvo > Príslušenstvo skríň | 73181410 | BE | 0.107 | 0
07121601 | SC 16 | Sada skrutiek | 17.8 | 16.02 |  | 0 |  | dodanie cca 14 dní | SPELSBERG > Rozvodné zariadenia GTi ISO > Príslušenstvo > Príslušenstvo skríň | 73181410 | BE | 0.117 | 0
07122201 | SC 22 | Sada skrutiek | 21 | 18.9 |  | 0 |  | dodanie cca 14 dní | SPELSBERG > Rozvodné zariadenia GTi ISO > Príslušenstvo > Príslušenstvo skríň | 73181410 | BE | 0.142 | 0
07125601 | SC 56 | Sada skrutiek | 42 | 37.8 |  | 0 |  | dodanie cca 14 dní | SPELSBERG > Rozvodné zariadenia GTi ISO > Príslušenstvo > Príslušenstvo skríň | 73181410 | BE | 0.28 | 0
33270701 | Sd 7 SB-L | Rozbočovacia krabica | 2.01 | 1.809 |  | 0 |  | dodanie cca 14 dní | SPELSBERG > Spojovacie a rozbočovacie krabice > Vnútorné IP55 do 2,5mm2 > IP 55 - Klasika (Mini25, Sd7, i12, i16) | 85389099 | DE | 2.38 | 0
33240701 | Sd 7-2,5mm2 | Rozbočovacia krabica | 2.19 | 1.971 |  | 0 |  | dodanie cca 14 dní | SPELSBERG > Spojovacie a rozbočovacie krabice > Vnútorné IP55 do 2,5mm2 > IP 55 - Klasika (Mini25, Sd7, i12, i16) | 85369095 | DE | 0.483 | 0
33290701 | Sd 7-L | Rozbočovacia krabica | 1.35 | 1.215 |  | 0 |  | dodanie cca 14 dní | SPELSBERG > Spojovacie a rozbočovacie krabice > Rozdelenie podľa názvov > Sd 7 (IP ) | 85389099 | DE | 0.35 | 0
56801201 | SF 12 | Okienko | 15.62 | 14.058 |  | 0 |  | dodanie cca 14 dní | SPELSBERG > Malé rozvádzače > AK Plus s dodatočným priestorom > Príslušenstvo AK Air | 39269097 | DE | 0.09 | 0
07901901 | SK 18 | Poistková hlavica | 3.55 | 3.195 |  | 0 |  | dodanie cca 14 dní | SPELSBERG > Skrine pre poistky a spínače AKi > Skrine pre prípojnice s výzbrojou > Príslušenstvo (SBZ, SS, ST, SJ, SN) | 85389099 | DE |  | 0
07501501 | SKL 015 | Prípojnicová svorka | 20.9 | 18.81 |  | 0 |  | dodanie cca 14 dní | SPELSBERG > Skrine pre poistky a spínače AKi > Príslušenstvo > Svorky (AKL, GPE, GPN, HA 25, PNS, KLS) | 85369010 | DE |  | 0
07502401 | SKL 024 | Prípojnicová svorka | 39.8 | 35.82 |  | 0 |  | dodanie cca 14 dní | SPELSBERG > Skrine pre poistky a spínače AKi > Príslušenstvo > Svorky (AKL, GPE, GPN, HA 25, PNS, KLS) | 85369010 | DE |  | 0
07505201 | SKL 052 | Prípojnicová svorka | 25.9 | 23.31 |  | 0 |  | dodanie cca 14 dní | SPELSBERG > Skrine pre poistky a spínače AKi > Príslušenstvo > Svorky (AKL, GPE, GPN, HA 25, PNS, KLS) | 85369010 | DE | 0.189 | 0
07507201 | SKL 072 |  | 38.4 | 34.56 |  | 0 | 4013902897377 |  |  |  |  | 0.257 | 0
07509201 | SKL 092 | Prípojnicová svorka | 40.1 | 36.09 |  | 0 |  | dodanie cca 14 dní | SPELSBERG > Skrine pre poistky a spínače AKi > Príslušenstvo > Svorky (AKL, GPE, GPN, HA 25, PNS, KLS) | 85369010 | DE | 0.3238 | 0
07511201 | SKL 112 | Prípojnicová svorka | 17.4 | 15.66 |  | 0 |  | dodanie cca 14 dní | SPELSBERG > Skrine pre poistky a spínače AKi > Príslušenstvo > Svorky (AKL, GPE, GPN, HA 25, PNS, KLS) |  |  |  | 0
07511601 | SKL 116 | Prípojnicová svorka | 4.28 | 3.852 |  | 0 |  | dodanie cca 14 dní | SPELSBERG > Skrine pre poistky a spínače AKi > Príslušenstvo > Svorky (AKL, GPE, GPN, HA 25, PNS, KLS) | 85369010 | DE | 0.0214 | 0
07511801 | SKL 118 | Prípojnicová svorka | 20 | 18 |  | 0 |  | dodanie cca 14 dní | SPELSBERG > Skrine pre poistky a spínače AKi > Príslušenstvo > Svorky (AKL, GPE, GPN, HA 25, PNS, KLS) | 85369010 | CN | 0.1038 | 0
07513501 | SKL 135 | Prípojnicová svorka | 7.58 | 6.822 |  | 0 |  | dodanie cca 14 dní | SPELSBERG > Skrine pre poistky a spínače AKi > Príslušenstvo > Svorky (AKL, GPE, GPN, HA 25, PNS, KLS) | 85369010 | DE | 0.047 | 0
07517001 | SKL 170 | Prípojnicová svorka | 8.52 | 7.668 |  | 0 |  | dodanie cca 14 dní | SPELSBERG > Skrine pre poistky a spínače AKi > Príslušenstvo > Svorky (AKL, GPE, GPN, HA 25, PNS, KLS) | 85369010 | DE | 0.07 | 0
07533001 | SKL 330 | Prípojnicová svorka | 44.8 | 40.32 |  | 0 |  | dodanie cca 14 dní | SPELSBERG > Skrine pre poistky a spínače AKi > Príslušenstvo > Svorky (AKL, GPE, GPN, HA 25, PNS, KLS) | 85369010 | DE | 0.407 | 0
07533301 | SKL 333 | Prípojnicová svorka | 31.7 | 28.53 |  | 0 |  | dodanie cca 14 dní | SPELSBERG > Skrine pre poistky a spínače AKi > Príslušenstvo > Svorky (AKL, GPE, GPN, HA 25, PNS, KLS) | 85369010 | DE | 0.258 | 0
07551201 | SKL 512 | Prípojnicová svorka | 13.7 | 12.33 |  | 0 |  | dodanie cca 14 dní | SPELSBERG > Skrine pre poistky a spínače AKi > Príslušenstvo > Svorky (AKL, GPE, GPN, HA 25, PNS, KLS) | 85369010 | DE | 0.089 | 0
07551601 | SKL 516 | Prípojnicová svorka | 3.77 | 3.393 |  | 0 |  | dodanie cca 14 dní | SPELSBERG > Skrine pre poistky a spínače AKi > Príslušenstvo > Svorky (AKL, GPE, GPN, HA 25, PNS, KLS) | 85369010 | CN | 0.02 | 0
07553501 | SKL 535 | Prípojnicová svorka | 4.97 | 4.473 |  | 0 |  | dodanie cca 14 dní | SPELSBERG > Skrine pre poistky a spínače AKi > Príslušenstvo > Svorky (AKL, GPE, GPN, HA 25, PNS, KLS) | 85369010 | CN | 0.045 | 0
07557001 | SKL 570 | Prípojnicová svorka | 6.32 | 5.688 |  | 0 |  | dodanie cca 14 dní | SPELSBERG > Skrine pre poistky a spínače AKi > Príslušenstvo > Svorky (AKL, GPE, GPN, HA 25, PNS, KLS) | 85369010 | DE | 0.069 | 0
07611201 | SKLAL 112 | Prípojnicová svorka | 22.2 | 19.98 |  | 0 |  | dodanie cca 14 dní | SPELSBERG > Rozvodné zariadenia GTi ISO > Príslušenstvo > Svorky (AKL, GPE, GPN, SKL, PNS, KLS) | 85369010 | DE | 0.0952 | 0
07611601 | SKLAL 116 | Prípojnicové svorky | 7.13 | 6.417 |  | 0 |  | dodanie cca 14 dní | SPELSBERG > Rozvodné zariadenia GTi ISO > Príslušenstvo > Svorky (AKL, GPE, GPN, SKL, PNS, KLS) | 85369010 | DE | 0.0254 | 0
07611801 | SKLAL 118 | Prípojnicová svorka | 26.9 | 24.21 |  | 0 |  | dodanie cca 14 dní | SPELSBERG > Rozvodné zariadenia GTi ISO > Príslušenstvo > Svorky (AKL, GPE, GPN, SKL, PNS, KLS) | 85369010 | DE | 0.1118 | 0
07613501 | SKLAL 135 | Prípojnicová svorka | 9.5 | 8.55 |  | 0 |  | dodanie cca 14 dní | SPELSBERG > Rozvodné zariadenia GTi ISO > Príslušenstvo > Svorky (AKL, GPE, GPN, SKL, PNS, KLS) | 85369010 | DE | 0.0254 | 0
07617001 | SKLAL 170 | Prípojnicová svorka | 15.1 | 13.59 |  | 0 |  | dodanie cca 14 dní | SPELSBERG > Rozvodné zariadenia GTi ISO > Príslušenstvo > Svorky (AKL, GPE, GPN, SKL, PNS, KLS) | 85369010 | DE | 0.0776 | 0
67216001 | SL 16mm2 PE-Klemme |  | 8.05 | 7.245 |  | 0 | 4013902131860 |  |  |  |  | 0.056 | 0
67240001 | SL 4mm2 PE-Klemme |  | 4.51 | 4.059 |  | 0 | 4013902131969 |  |  |  |  | 0.025 | 0
67240101 | SL 4mm2/15 PE-Klemme |  | 3.42 | 3.078 |  | 0 | 4013902131990 |  |  |  |  | 0.015 | 0
21642001 | SNI M20 | Stupňovitá vývodka | 0.33 | 0.297 |  | 0 |  | dodanie cca 14 dní | SPELSBERG > Univerzálne príslušenstvo | 39269097 | DE | 1.847 | 0
21642501 | SNI M25 | Stupňovitá vývodka | 0.64 | 0.576 |  | 0 |  | dodanie cca 14 dní | SPELSBERG > Univerzálne príslušenstvo | 39269097 | CZ | 1.383 | 0
21643201 | SNI M32 | Stupňovitá vývodka | 0.7 | 0.63 |  | 0 |  | dodanie cca 14 dní | SPELSBERG > Univerzálne príslušenstvo | 39269097 | CZ | 2.04 | 0
21644001 | SNI M40 | Stupňovitá vývodka | 1.4 | 1.26 |  | 0 |  | dodanie cca 14 dní | SPELSBERG > Univerzálne príslušenstvo | 39269097 | CZ | 1.265 | 0
21646301 | SNI M63 | Stupňovitá vývodka | 24.4 | 21.96 |  | 0 |  | dodanie cca 14 dní | SPELSBERG > Univerzálne príslušenstvo |  |  |  | 0
79541301 | SR NS35 | Sada skrutiek | 4.2 | 3.78 |  | 0 |  | dodanie cca 14 dní | SPELSBERG > Elektromerové skrine > Príslušenstvo | 73181552 | DE | 6.38 | 0
72004201 | SRS 150-210 | Súprava skrutkových svoriek | 41.8 | 37.62 |  | 0 |  | dodanie cca 14 dní | SPELSBERG > Vonkajšie skrine > Príslušenstvo > Vonkajšie upevnenie | 73079980 | CN | 1.19 | 0
72004001 | SRS 60-90 | Súprava skrutkových svoriek | 31.2 | 28.08 |  | 0 |  | dodanie cca 14 dní | SPELSBERG > Vonkajšie skrine > Príslušenstvo > Vonkajšie upevnenie | 73079980 | CN | 1.965 | 0
72004101 | SRS 90-150 | Súprava skrutkových svoriek | 36.2 | 32.58 |  | 0 |  | dodanie cca 14 dní | SPELSBERG > Vonkajšie skrine > Príslušenstvo > Vonkajšie upevnenie | 73079980 | CN | 1.765 | 0
73220401 | STG 004 | Zásuvková skriňa | 105.04 | 94.536 |  | 0 |  | na tel. vyžiadanie, cca 30 dní | SPELSBERG > Zásuvkové rozvádzače > Zásuvkové skrine > Zásuvkové skrine (STG) | 85369095 | DE | 3.84 | 0
73220801 | STG 008 | Zásuvková skriňa | 175.78 | 158.202 |  | 0 |  | na tel. vyžiadanie, cca 30 dní | SPELSBERG > Zásuvkové rozvádzače > Zásuvkové skrine > Zásuvkové skrine (STG) | 85369095 | DE | 3.6 | 0
73221201 | STG 012 | Zásuvková skriňa | 111.36 | 100.224 |  | 0 |  | na tel. vyžiadanie, cca 30 dní | SPELSBERG > Zásuvkové rozvádzače > Zásuvkové skrine > Zásuvkové skrine (STG) | 85369095 | DE | 4.3 | 0
73222401 | STG 024 | Zásuvková skriňa | 215 | 193.5 |  | 0 |  | dodanie cca 14 dní | SPELSBERG > Zásuvkové rozvádzače > Zásuvkové skrine > Zásuvkové skrine (STG) | 85369095 | DE | 3.85 | 0
97960001 | STH 100 | Podperná vzpera | 0.65 | 0.585 |  | 0 |  | dodanie cca 14 dní | SPELSBERG > Betónové inštalačné systémy > Príslušenstvo > Príslušenstvo H 120 (H 120) | 73170060 | DE |  | 0
97961001 | STH 110 | Podperná vzpera | 0.68 | 0.612 |  | 0 |  | dodanie cca 14 dní | SPELSBERG > Betónové inštalačné systémy > Príslušenstvo > Príslušenstvo H 120 (H 120) | 73170060 | DE | 0.03 | 0
97963001 | STH 130 | Podperná vzpera | 0.65 | 0.585 |  | 0 |  | dodanie cca 14 dní | SPELSBERG > Betónové inštalačné systémy > Príslušenstvo > Príslušenstvo H 120 (H 120) | 73170060 | DE | 0.03 | 0
97964001 | STH 140 | Podperná vzpera | 0.7 | 0.63 |  | 0 |  | dodanie cca 14 dní | SPELSBERG > Betónové inštalačné systémy > Príslušenstvo > Príslušenstvo H 120 (H 120) | 73170060 | DE | 0.03 | 0
97965001 | STH 150 | Podperná vzpera | 0.74 | 0.666 |  | 0 |  | dodanie cca 14 dní | SPELSBERG > Betónové inštalačné systémy > Príslušenstvo > Príslušenstvo H 120 (H 120) | 73170060 | DE | 0.03 | 0
97967001 | STH 170 | Podperná vzpera | 0.75 | 0.675 |  | 0 |  | dodanie cca 14 dní | SPELSBERG > Betónové inštalačné systémy > Príslušenstvo > Príslušenstvo H 120 (H 120) | 73170060 | DE | 0.038 | 0
97969001 | STH 190 | Podperná vzpera | 0.75 | 0.675 |  | 0 |  | dodanie cca 14 dní | SPELSBERG > Betónové inštalačné systémy > Príslušenstvo > Príslušenstvo H 120 (H 120) | 73170060 | DE | 0.04 | 0
97973001 | STH 230 | Podperná vzpera | 0.8 | 0.72 |  | 0 |  | dodanie cca 14 dní | SPELSBERG > Betónové inštalačné systémy > Príslušenstvo > Príslušenstvo H 120 (H 120) | 73170060 | DE | 0.05 | 0
97974001 | STH 240 | Podperná vzpera | 0.8 | 0.72 |  | 0 |  | dodanie cca 14 dní | SPELSBERG > Betónové inštalačné systémy > Príslušenstvo > Príslušenstvo H 120 (H 120) | 73170060 | DE | 0.054 | 0
97979001 | STH 290 | Podperná vzpera | 0.9 | 0.81 |  | 0 |  | dodanie cca 14 dní | SPELSBERG > Betónové inštalačné systémy > Príslušenstvo > Príslušenstvo H 120 (H 120) | 73170060 | DE | 0.065 | 0
97957001 | STH 70 | Podperná vzpera | 0.6 | 0.54 |  | 0 |  | dodanie cca 14 dní | SPELSBERG > Betónové inštalačné systémy > Príslušenstvo > Príslušenstvo H 120 (H 120) | 73170060 | DE | 0.02 | 0
97959001 | STH 90 | Podperná vzpera | 0.63 | 0.567 |  | 0 |  | dodanie cca 14 dní | SPELSBERG > Betónové inštalačné systémy > Príslušenstvo > Príslušenstvo H 120 (H 120) | 73170060 | DE | 0.02 | 0
73140801 | STV 1208-K | Zásuvková kombinácia | 485.85 | 437.265 |  | 0 |  | na tel. vyžiadanie, cca 30 dní | SPELSBERG > Zásuvkové rozvádzače > Pripravené k zapojeniu > Zásuvkové rozvádzače (STV) | 85369095 | DE |  | 0
73190801 | STV 1208-L | Prázdna zásuvková skriňa | 140 | 126 |  | 0 |  | dodanie cca 14 dní | SPELSBERG > Zásuvkové rozvádzače > Prázdne skrine > Zásuvkové rozvádzače (STV) | 85369095 | DE | 138.42 | 0
73130801 | STV 1208-S | Zásuvková kombinácia | 239.1 | 215.19 |  | 0 |  | na tel. vyžiadanie, cca 30 dní | SPELSBERG > Zásuvkové rozvádzače > Predzapojené > Zásuvkové rozvádzače (STV) | 85369095 | DE |  | 0
73142201 | STV 1222-K | Zásuvková kombinácia | 513.15 | 461.835 |  | 0 |  | na tel. vyžiadanie, cca 30 dní | SPELSBERG > Zásuvkové rozvádzače > Pripravené k zapojeniu > Zásuvkové rozvádzače (STV) | 85369095 | DE |  | 0
73192201 | STV 1222-L | Prázdna zásuvková skriňa | 137.8 | 124.02 |  | 0 |  | dodanie cca 14 dní | SPELSBERG > Zásuvkové rozvádzače > Prázdne skrine > Zásuvkové rozvádzače (STV) | 85369095 | DE | 140.04 | 0
73132201 | STV 1222-S | Zásuvková kombinácia | 219.45 | 197.505 |  | 0 |  | na tel. vyžiadanie, cca 30 dní | SPELSBERG > Zásuvkové rozvádzače > Predzapojené > Zásuvkové rozvádzače (STV) | 85369095 | DE |  | 0
73122201 | STV 1222-S16 | Zásuvková kombinácia | 278 | 250.2 |  | 0 |  | na tel. vyžiadanie, cca 30 dní | SPELSBERG > Zásuvkové rozvádzače > Predzapojené > Zásuvkové rozvádzače (STV) | 85369095 | DE |  | 0
73142401 | STV 1224-K | Zásuvková kombinácia | 525.16 | 472.644 |  | 0 |  | na tel. vyžiadanie, cca 30 dní | SPELSBERG > Zásuvkové rozvádzače > Pripravené k zapojeniu > Zásuvkové rozvádzače (STV) | 85369095 | DE |  | 0
73162401 | STV 1224-K16 | Zásuvková kombinácia | 520.79 | 468.711 |  | 0 |  | na tel. vyžiadanie, cca 30 dní | SPELSBERG > Zásuvkové rozvádzače > Pripravené k zapojeniu > Zásuvkové rozvádzače (STV) | 85369095 | DE |  | 0
73182401 | STV 1224-K32 | Zásuvková kombinácia | 533.89 | 480.501 |  | 0 |  | na tel. vyžiadanie, cca 30 dní | SPELSBERG > Zásuvkové rozvádzače > Pripravené k zapojeniu > Zásuvkové rozvádzače (STV) | 85369095 | DE |  | 0
73192401 | STV 1224-L | Prázdna zásuvková skriňa | 140 | 126 |  | 0 |  | dodanie cca 14 dní | SPELSBERG > Zásuvkové rozvádzače > Prázdne skrine > Zásuvkové rozvádzače (STV) | 85369095 | DE | 139.77 | 0
73132401 | STV 1224-S | Zásuvková kombinácia | 252.21 | 226.989 |  | 0 |  | na tel. vyžiadanie, cca 30 dní | SPELSBERG > Zásuvkové rozvádzače > Predzapojené > Zásuvkové rozvádzače (STV) | 85369095 | DE |  | 0
73122401 | STV 1224-S16 | Zásuvková kombinácia | 241.29 | 217.161 |  | 0 |  | na tel. vyžiadanie, cca 30 dní | SPELSBERG > Zásuvkové rozvádzače > Predzapojené > Zásuvkové rozvádzače (STV) | 85369095 | DE |  | 0
73112401 | STV 1224-S32 | Zásuvková kombinácia | 349 | 314.1 |  | 0 |  | na tel. vyžiadanie, cca 30 dní | SPELSBERG > Zásuvkové rozvádzače > Predzapojené > Zásuvkové rozvádzače (STV) | 85369095 | DE | 190.53 | 0
72840201 | STV 502-K | Zásuvková kombinácia | 260.94 | 234.846 |  | 0 |  | na tel. vyžiadanie, cca 30 dní | SPELSBERG > Zásuvkové rozvádzače > Pripravené k zapojeniu > Zásuvkové rozvádzače (STV) | 85369095 | DE | 6.76 | 0
72890201 | STV 502-L Sb | Prázdna zásuvková skriňa | 57.74 | 51.966 |  | 0 |  | dodanie cca 14 dní | SPELSBERG > Zásuvkové rozvádzače > Prázdne skrine > Zásuvkové rozvádzače (STV) | 85369095 | DE | 3.56 | 0
72830201 | STV 502-S | Zásuvková kombinácia | 77.41 | 69.669 |  | 0 |  | na tel. vyžiadanie, cca 30 dní | SPELSBERG > Zásuvkové rozvádzače > Predzapojené > Zásuvkové rozvádzače (STV) | 85369095 | DE | 4.353 | 0
72890401 | STV 504-L | Zásuvková kombinácia | 101 | 90.9 |  | 0 |  | dodanie cca 14 dní | SPELSBERG > Zásuvkové rozvádzače > Prázdne skrine > Zásuvkové rozvádzače (STV) | 85369095 | DE | 5.12 | 0
72841201 | STV 512-K | Zásuvková kombinácia | 262.03 | 235.827 |  | 0 |  | na tel. vyžiadanie, cca 30 dní | SPELSBERG > Zásuvkové rozvádzače > Pripravené k zapojeniu > Zásuvkové rozvádzače (STV) | 85369095 | DE | 9.1 | 0
72891201 | STV 512-L | Zásuvková kombinácia | 102.56 | 92.304 |  | 0 |  | dodanie cca 14 dní | SPELSBERG > Zásuvkové rozvádzače > Prázdne skrine > Zásuvkové rozvádzače (STV) | 85369095 | DE | 5.16 | 0
72831201 | STV 512-S | Zásuvková kombinácia | 145.21 | 130.689 |  | 0 |  | na tel. vyžiadanie, cca 30 dní | SPELSBERG > Zásuvkové rozvádzače > Predzapojené > Zásuvkové rozvádzače (STV) | 85369095 | DE | 6.72 | 0
72940401 | STV 904-K | Zásuvková kombinácia | 346.1 | 311.49 |  | 0 |  | na tel. vyžiadanie, cca 30 dní | SPELSBERG > Zásuvkové rozvádzače > Pripravené k zapojeniu > Zásuvkové rozvádzače (STV) | 85369095 | DE | 6.685 | 0
72990401 | STV 904-L | Zásuvková kombinácia | 82.1 | 73.89 |  | 0 |  | dodanie cca 14 dní | SPELSBERG > Zásuvkové rozvádzače > Prázdne skrine > Zásuvkové rozvádzače (STV) | 85369095 | DE | 4 | 0
72930401 | STV 904-S | Zásuvková kombinácia | 124.47 | 112.023 |  | 0 |  | na tel. vyžiadanie, cca 30 dní | SPELSBERG > Zásuvkové rozvádzače > Predzapojené > Zásuvkové rozvádzače (STV) | 85369095 | DE | 3.985 | 0
72941201 | STV 912-K | Zásuvková kombinácia | 431.26 | 388.134 |  | 0 |  | na tel. vyžiadanie, cca 30 dní | SPELSBERG > Zásuvkové rozvádzače > Pripravené k zapojeniu > Zásuvkové rozvádzače (STV) | 85369095 | DE | 6.115 | 0
72991201 | STV 912-L | Prázdna zásuvková skriňa | 110.1 | 99.09 |  | 0 |  | dodanie cca 14 dní | SPELSBERG > Zásuvkové rozvádzače > Prázdne skrine > Zásuvkové rozvádzače (STV) | 85369095 | DE | 3.565 | 0
72931201 | STV 912-S | Zásuvková kombinácia | 160.49 | 144.441 |  | 0 |  | na tel. vyžiadanie, cca 30 dní | SPELSBERG > Zásuvkové rozvádzače > Predzapojené > Zásuvkové rozvádzače (STV) | 85369095 | DE | 4.305 | 0
72931301 | STV 912-S32 | Zásuvková kombinácia | 169.23 | 152.307 |  | 0 |  | na tel. vyžiadanie, cca 30 dní | SPELSBERG > Zásuvkové rozvádzače > Predzapojené > Zásuvkové rozvádzače (STV) | 85369095 | DE | 4.4826 | 0
72942201 | STV 922-K | Zásuvková kombinácia | 415.98 | 374.382 |  | 0 |  | na tel. vyžiadanie, cca 30 dní | SPELSBERG > Zásuvkové rozvádzače > Pripravené k zapojeniu > Zásuvkové rozvádzače (STV) | 85369095 | DE | 7.005 | 0
72942211 | STV 922-K-LAN | Zásuvková kombinácia | 763 | 686.7 |  | 0 |  | na tel. vyžiadanie, cca 30 dní | SPELSBERG > Zásuvkové rozvádzače > Pripravené k zapojeniu > Zásuvkové rozvádzače (STV) |  |  |  | 0
72992201 | STV 922-L | Prázdna zásuvková skriňa | 124.95 | 112.455 |  | 0 |  | dodanie cca 14 dní | SPELSBERG > Zásuvkové rozvádzače > Prázdne skrine > Zásuvkové rozvádzače (STV) | 85369095 | DE | 3.585 | 0
72932201 | STV 922-S | Zásuvková kombinácia | 208.53 | 187.677 |  | 0 |  | na tel. vyžiadanie, cca 30 dní | SPELSBERG > Zásuvkové rozvádzače > Predzapojené > Zásuvkové rozvádzače (STV) | 85369095 | DE | 4.945 | 0
72942301 | STV 923-K | Zásuvková kombinácia | 438.9 | 395.01 |  | 0 |  | na tel. vyžiadanie, cca 30 dní | SPELSBERG > Zásuvkové rozvádzače > Pripravené k zapojeniu > Zásuvkové rozvádzače (STV) | 85369095 | DE | 7.145 | 0
72992301 | STV 923-L | Prázdna zásuvková skriňa | 134 | 120.6 |  | 0 |  | dodanie cca 14 dní | SPELSBERG > Zásuvkové rozvádzače > Prázdne skrine > Zásuvkové rozvádzače (STV) | 85369095 | DE | 3.385 | 0
72932301 | STV 923-S | Zásuvková kombinácia | 310 | 279 |  | 0 |  | na tel. vyžiadanie, cca 30 dní | SPELSBERG > Zásuvkové rozvádzače > Predzapojené > Zásuvkové rozvádzače (STV) | 85369095 | DE | 5.165 | 0
79100201 | STV KS-IP 65 | Spojovacia sada | 6.8 | 6.12 |  | 0 |  | dodanie cca 14 dní | SPELSBERG > Zásuvkové rozvádzače > Prázdne skrine > Príslušenstvo zásuvkové rozvádzače (STV) | 85389099 | DE |  | 0
59113201 | SVi A 12 |  | 185.9 | 167.31 |  | 0 | 4013902826193 |  |  |  |  | 2.9 | 0
59106401 | SVi A 2x6 |  | 201.8 | 181.62 |  | 0 | 4013902826186 |  |  |  |  | 1.4602 | 0
59106101 | SVi A 6 |  | 172.1 | 154.89 |  | 0 | 4013902826179 |  |  |  |  | 1.2739 | 0
59101301 | SVi H 12P-g |  | 193.3 | 173.97 |  | 0 | 4013902369850 |  |  |  |  | 1.6454 | 0
59101201 | SVi H 12P-t |  | 193.3 | 173.97 |  | 0 | 4013902826131 |  |  |  |  | 1.6464 | 0
59301301 | SVi H 12R-g |  | 226.1 | 203.49 |  | 0 | 4013902369881 | [5 empty] | 0
59301201 | SVi H 12R-t |  | 226.1 | 203.49 |  | 0 | 4013902369911 |  |  |  |  | 1.15 | 0
59102301 | SVi H 21P-g |  | 200.55 | 180.495 |  | 0 | 4013902369942 | [5 empty] | 0
59102101 | SVi H 21P-t |  | 200.55 | 180.495 |  | 0 | 4013902834440 |  |  |  |  | 2.9 | 0
59302301 | SVi H 21R-g |  | 229.9 | 206.91 |  | 0 | 4013902369973 | [5 empty] | 0
59302101 | SVi H 21R-t |  | 229.9 | 206.91 |  | 0 | 4013902370009 |  |  |  |  | 1.6614 | 0
59112001 | SVi L-g |  | 90.1 | 81.09 |  | 0 | 4013902826209 |  |  |  |  | 2.9 | 0
59112101 | SVi L-gh |  | 98.8 | 88.92 |  | 0 | 4013902826223 |  |  |  |  | 1.06 | 0
59112201 | SVi LS-g | Prázdne púzdro s posuvným tesnením | 106.56 | 95.904 |  | 0 |  | dodanie cca 14 dní | SPELSBERG > Elektromerové skrine > Sieťová prípojka do 4,6kVA > Samostatná krabica (SVi) | 85389099 | DE |  | 0
59112301 | SVi LS-gh | Prázdne púzdro s posuvným tesnením | 114.59 | 103.131 |  | 0 |  | dodanie cca 14 dní | SPELSBERG > Elektromerové skrine > Sieťová prípojka do 4,6kVA > Samostatná krabica (SVi) | 85389099 | DE |  | 0
59111301 | SVi LS-t | Prázdne púzdro s posuvným tesnením | 106.82 | 96.138 |  | 0 |  | dodanie cca 14 dní | SPELSBERG > Elektromerové skrine > Sieťová prípojka do 4,6kVA > Samostatná krabica (SVi) | 85389099 | DE |  | 0
59111401 | SVi LS-th | Prázdne púzdro s posuvným tesnením | 114.59 | 103.131 |  | 0 |  | dodanie cca 14 dní | SPELSBERG > Elektromerové skrine > Sieťová prípojka do 4,6kVA > Samostatná krabica (SVi) | 85389099 | DE |  | 0
59111001 | SVi L-t |  | 89.89 | 80.901 |  | 0 | 4013902854608 |  |  |  |  | 0.975 | 0
59111201 | SVi L-th |  | 98.8 | 88.92 |  | 0 | 4013902826230 |  |  |  |  | 2.9 | 0
59190001 | SVI MPI | Montážna doska | 28.5 | 25.65 |  | 0 |  | dodanie cca 14 dní | SPELSBERG > Elektromerové skrine > Príslušenstvo |  |  |  | 0
59103201 | SVi Z-W |  | 232 | 208.8 |  | 0 | 4013902303496 |  |  |  |  | 1.793 | 0
68602001 | Svorka HandyClip VC20 2,5mm2 |  | 0.26 | 0.234 |  | 0 | 4013902014101 | [5 empty] | 0
68602101 | Svorka HandyClip VC21 2,5mm2-uzavřená |  | 0.15 | 0.135 |  | 0 | 4013902014118 | [5 empty] | 0
68851001 | Svorka HandyQuick SQ51 |  | 0.34 | 0.306 |  | 0 | 4013902014132 | [5 empty] | 0
68881001 | Svorka HandyQuick SQ81 |  | 0.58 | 0.522 |  | 0 | 4013902014149 | [5 empty] | 0
68112402 | Svorkovnice 4mm2 12-pólová Sb |  | 13.75 | 12.375 |  | 0 | [6 empty] | 0
68106402 | Svorkovnice 4mm2 6-pólová Sb |  | 7.3 | 6.57 |  | 0 | [6 empty] | 0
68512001 | Svorkovnice VG20w |  | 1.13 | 1.017 |  | 0 | 4013902014071 |  |  |  |  | 0.026 | 0
39205001 | TA 50-2 DOPPELD |  | 11 | 9.9 |  | 0 | 4013902030279 |  |  |  |  | 0.095 | 0
2205110 | Techno Gel Gum 1000 | Dvojzložkový zalievací gél, 1000ml | 40.7 | 36.63 |  | 0 |  | dodanie 3-4 dni | SPELSBERG > Spojovacie a rozbočovacie krabice > Rozdelenie podľa názvov > Abox (IP65,66,68) > príslušenstvo Abox |  |  | 0.008 | 0
19180001 | TG 1 | Držadlo | 4.97 | 4.473 |  | 0 |  | dodanie cca 14 dní | SPELSBERG > Zásuvkové rozvádzače > Zásuvkové skrine > Príslušenstvo zásuvkové skrine (STG) | 39269097 | DE | 0.0251 | 0
19180501 | TG 2 | Držadlo | 3.8 | 3.42 |  | 0 |  | dodanie cca 14 dní | SPELSBERG > Zásuvkové rozvádzače > Zásuvkové skrine > Príslušenstvo zásuvkové skrine (STG) | 39269097 | DE | 0.026 | 0
18200201 | TG ABL/Set 4ks | Sada vonkajších úchytov | 5.32 | 4.788 |  | 0 |  | dodanie cca 14 dní | SPELSBERG > Priemyselné prázdne skrine > Hladké s upevňovacou vačkou > Príslušenstvo TG | 39269097 | DE | 2.9 | 0
10040401 | TG ABS 1208-6-o | Prázdna skriňa | 17.25 | 15.525 |  | 0 |  | dodanie cca 14 dní | SPELSBERG > Priemyselné prázdne skrine > Hladké s upevňovacou vačkou > Vnútorné prostredie (TG ABS) | 85389099 | DE | 9.03 | 0
10100401 | TG ABS 1208-6-to | Prázdna skriňa | 18.79 | 16.911 |  | 0 |  | dodanie cca 14 dní | SPELSBERG > Priemyselné prázdne skrine > Hladké s upevňovacou vačkou > Vnútorné prostredie (TG ABS) | 85389099 | DE | 9.4188 | 0
10090401 | TG ABS 1208-9-o | Prázdna skriňa | 20.03 | 18.027 |  | 0 |  | dodanie cca 14 dní | SPELSBERG > Priemyselné prázdne skrine > Hladké s upevňovacou vačkou > Vnútorné prostredie (TG ABS) | 85389099 | DE | 7.32 | 0
10150401 | TG ABS 1208-9-to | Prázdna skriňa | 21.95 | 19.755 |  | 0 |  | dodanie cca 14 dní | SPELSBERG > Priemyselné prázdne skrine > Hladké s upevňovacou vačkou > Vnútorné prostredie (TG ABS) | 85389099 | DE | 7.7391 | 0
10040501 | TG ABS 1212-6-o | Prázdna skriňa | 15.6 | 14.04 |  | 0 |  | dodanie cca 14 dní | SPELSBERG > Priemyselné prázdne skrine > Hladké s upevňovacou vačkou > Vnútorné prostredie (TG ABS) | 85389099 | DE | 7.914 | 0
10100501 | TG ABS 1212-6-to | Prázdna skriňa | 21.95 | 19.755 |  | 0 |  | dodanie cca 14 dní | SPELSBERG > Priemyselné prázdne skrine > Hladké s upevňovacou vačkou > Vnútorné prostredie (TG ABS) | 85389099 | DE | 8.1614 | 0
10090501 | TG ABS 1212-9-o | Prázdna skriňa | 22.52 | 20.268 |  | 0 |  | dodanie cca 14 dní | SPELSBERG > Priemyselné prázdne skrine > Hladké s upevňovacou vačkou > Vnútorné prostredie (TG ABS) | 85389099 | DE | 6.6636 | 0
10150501 | TG ABS 1212-9-to | Prázdna skriňa | 24.63 | 22.167 |  | 0 |  | dodanie cca 14 dní | SPELSBERG > Priemyselné prázdne skrine > Hladké s upevňovacou vačkou > Vnútorné prostredie (TG ABS) | 85389099 | DE | 6.918 | 0
10040601 | TG ABS 1608-6-o | Prázdna skriňa | 15.8 | 14.22 |  | 0 |  | dodanie cca 14 dní | SPELSBERG > Priemyselné prázdne skrine > Hladké s upevňovacou vačkou > Vnútorné prostredie (TG ABS) | 85389099 | DE | 4.159 | 0
10100601 | TG ABS 1608-6-to | Prázdna skriňa | 22.91 | 20.619 |  | 0 |  | dodanie cca 14 dní | SPELSBERG > Priemyselné prázdne skrine > Hladké s upevňovacou vačkou > Vnútorné prostredie (TG ABS) | 85389099 | DE | 4.381 | 0
10090601 | TG ABS 1608-9-o | Prázdna skriňa | 24 | 21.6 |  | 0 |  | dodanie cca 14 dní | SPELSBERG > Priemyselné prázdne skrine > Hladké s upevňovacou vačkou > Vnútorné prostredie (TG ABS) | 85389099 | DE | 5.364 | 0
10150601 | TG ABS 1608-9-to | Prázdna skriňa | 26.26 | 23.634 |  | 0 |  | dodanie cca 14 dní | SPELSBERG > Priemyselné prázdne skrine > Hladké s upevňovacou vačkou > Vnútorné prostredie (TG ABS) | 85389099 | DE | 5.58 | 0
10040701 | TG ABS 1612-9-o | Prázdna skriňa | 29.7 | 26.73 |  | 0 |  | dodanie cca 14 dní | SPELSBERG > Priemyselné prázdne skrine > Hladké s upevňovacou vačkou > Vnútorné prostredie (TG ABS) | 85389099 | DE | 5.83 | 0
10100701 | TG ABS 1612-9-to | Prázdna skriňa | 31.63 | 28.467 |  | 0 |  | dodanie cca 14 dní | SPELSBERG > Priemyselné prázdne skrine > Hladké s upevňovacou vačkou > Vnútorné prostredie (TG ABS) | 85389099 | DE | 6.1372 | 0
10040801 | TG ABS 2012-8-o | Prázdna skriňa | 30.58 | 27.522 |  | 0 |  | dodanie cca 14 dní | SPELSBERG > Priemyselné prázdne skrine > Hladké s upevňovacou vačkou > Vnútorné prostredie (TG ABS) | 85389099 | DE | 4.585 | 0
10100801 | TG ABS 2012-8-to | Prázdna skriňa | 33.36 | 30.024 |  | 0 |  | dodanie cca 14 dní | SPELSBERG > Priemyselné prázdne skrine > Hladké s upevňovacou vačkou > Vnútorné prostredie (TG ABS) | 85389099 | DE | 4.927 | 0
10090801 | TG ABS 2012-9-o | Prázdna skriňa | 34.03 | 30.627 |  | 0 |  | dodanie cca 14 dní | SPELSBERG > Priemyselné prázdne skrine > Hladké s upevňovacou vačkou > Vnútorné prostredie (TG ABS) | 85389099 | DE | 4.337 | 0
10150801 | TG ABS 2012-9-to | Prázdna skriňa | 37.29 | 33.561 |  | 0 |  | dodanie cca 14 dní | SPELSBERG > Priemyselné prázdne skrine > Hladké s upevňovacou vačkou > Vnútorné prostredie (TG ABS) | 85389099 | DE | 4.529 | 0
10040901 | TG ABS 2015-9-o | Prázdná skriňa | 30 | 27 |  | 0 |  | dodanie cca 14 dní | SPELSBERG > Priemyselné prázdne skrine > Hladké s upevňovacou vačkou > Vnútorné prostredie (TG ABS) | 85389099 | DE | 3.9946 | 0
10100901 | TG ABS 2015-9-to | Prázdna skriňa | 36 | 32.4 |  | 0 |  | dodanie cca 14 dní | SPELSBERG > Priemyselné prázdne skrine > Hladké s upevňovacou vačkou > Vnútorné prostredie (TG ABS) | 85389099 | DE | 5.174 | 0
10091201 | TG ABS 2516-12-o | Prázdna skriňa | 47.06 | 42.354 |  | 0 |  | dodanie cca 14 dní | SPELSBERG > Priemyselné prázdne skrine > Hladké s upevňovacou vačkou > Vnútorné prostredie (TG ABS) | 85389099 | DE | 4.524 | 0
10151201 | TG ABS 2516-12-to | Prázdna skriňa | 51.95 | 46.755 |  | 0 |  | dodanie cca 14 dní | SPELSBERG > Priemyselné prázdne skrine > Hladké s upevňovacou vačkou > Vnútorné prostredie (TG ABS) | 85389099 | DE | 4.74 | 0
10041201 | TG ABS 2516-9-o | Prázdna skriňa | 29.8 | 26.82 |  | 0 |  | dodanie cca 14 dní | SPELSBERG > Priemyselné prázdne skrine > Hladké s upevňovacou vačkou > Vnútorné prostredie (TG ABS) | 85389099 | DE | 5.07 | 0
10101201 | TG ABS 2516-9-to | Prázdna skriňa | 41.6 | 37.44 |  | 0 |  | dodanie cca 14 dní | SPELSBERG > Priemyselné prázdne skrine > Hladké s upevňovacou vačkou > Vnútorné prostredie (TG ABS) | 85389099 | DE | 5.4524 | 0
10091301 | TG ABS 3023-11-o | Prázdna skriňa | 72.4 | 65.16 |  | 0 |  | dodanie cca 14 dní | SPELSBERG > Priemyselné prázdne skrine > Hladké s upevňovacou vačkou > Vnútorné prostredie (TG ABS) | 85389099 | DE | 3.1542 | 0
10151301 | TG ABS 3023-11-to | Prázdna skriňa | 79.56 | 71.604 |  | 0 |  | dodanie cca 14 dní | SPELSBERG > Priemyselné prázdne skrine > Hladké s upevňovacou vačkou > Vnútorné prostredie (TG ABS) | 85389099 | DE | 3.285 | 0
10041301 | TG ABS 3023-9-o | Prázdna skriňa | 62.49 | 56.241 |  | 0 |  | dodanie cca 14 dní | SPELSBERG > Priemyselné prázdne skrine > Hladké s upevňovacou vačkou > Vnútorné prostredie (TG ABS) | 85389099 | DE | 4.1748 | 0
10101301 | TG ABS 3023-9-to | Prázdna skriňa | 68.63 | 61.767 |  | 0 |  | dodanie cca 14 dní | SPELSBERG > Priemyselné prázdne skrine > Hladké s upevňovacou vačkou > Vnútorné prostredie (TG ABS) | 85389099 | DE | 3.9556 | 0
10040301 | TG ABS 88-6-o | Prázdna skriňa | 12.5 | 11.25 |  | 0 |  | dodanie cca 14 dní | SPELSBERG > Priemyselné prázdne skrine > Hladké s upevňovacou vačkou > Vnútorné prostredie (TG ABS) | 85389099 | DE | 6.4058 | 0
10100301 | TG ABS 88-6-to | Prázdna skriňa | 17.54 | 15.786 |  | 0 |  | dodanie cca 14 dní | SPELSBERG > Priemyselné prázdne skrine > Hladké s upevňovacou vačkou > Vnútorné prostredie (TG ABS) | 85389099 | DE | 6.641 | 0
10090301 | TG ABS 88-9-o | Prázdna skriňa | 17 | 15.3 |  | 0 |  | dodanie 3-4 dni | SPELSBERG > Priemyselné prázdne skrine > Hladké s upevňovacou vačkou > Vnútorné prostredie (TG ABS) | 85389099 | DE | 8.4108 | 0
10150301 | TG ABS 88-9-to | Prázdna skriňa | 18.98 | 17.082 |  | 0 |  | dodanie cca 14 dní | SPELSBERG > Priemyselné prázdne skrine > Hladké s upevňovacou vačkou > Vnútorné prostredie (TG ABS) | 85389099 | DE | 8.6556 | 0
20003001 | TG BCS 3 | Nabíjacia stanica pre E-bike | 115.88 | 104.292 |  | 0 |  | na tel. vyžiadanie, cca 30 dní | SPELSBERG > E-BIKE nabíjanie > Podľa zásuviek > So zásuvkami Schuko (TG BSC 3) | 85369095 | DE | 0.791 | 0
20013401 | TG BCS 3 BE/FR LED | Nabíjacia stanica pre e-bike | 156 | 140.4 |  | 0 |  | dodanie cca 14 dní | SPELSBERG > E-BIKE nabíjanie > Podľa zásuviek > So zásuvkami BE/FR (TG BSC 3 BE/FR) | 85369095 | DE | 0.85 | 0
20003401 | TG BCS 3 LED | Nabíjacia stanica pre E-bike | 156 | 140.4 |  | 0 |  | dodanie cca 14 dní | SPELSBERG > Zásuvkové rozvádzače > E-BIKE nabíjanie > So zásuvkami Schuko (TG BSC 3) | 85369095 | DE | 0.811 | 0
18200601 | TG DVS-42 | Poistka proti strate veka | 6.26 | 5.634 |  | 0 |  | dodanie cca 14 dní | SPELSBERG > Priemyselné prázdne skrine > Hladké s upevňovacou vačkou > Príslušenstvo TG | 39269097 | DE | 0.515 | 0
18200701 | TG DVS-57 | Poistka proti strate veka | 7.13 | 6.417 |  | 0 |  | dodanie cca 14 dní | SPELSBERG > Priemyselné prázdne skrine > Hladké s upevňovacou vačkou > Príslušenstvo TG | 39269097 | DE | 0.545 | 0
18200101 | TG ISS | Vnútorná závesná sada | 8.94 | 8.046 |  | 0 |  | dodanie cca 14 dní | SPELSBERG > Priemyselné prázdne skrine > Hladké s upevňovacou vačkou > Príslušenstvo TG | 39269097 | DE | 0.38 | 0
18600401 | TG MPI-1208 | Montážna doska | 4.6 | 4.14 |  | 0 |  | dodanie cca 14 dní | SPELSBERG > Priemyselné prázdne skrine > Hladké s upevňovacou vačkou > Príslušenstvo TG | 39219041 | DE | 1.365 | 0
18600501 | TG MPI-1212 | Montážná doska | 5.64 | 5.076 |  | 0 |  | dodanie cca 14 dní | SPELSBERG > Priemyselné prázdne skrine > Hladké s upevňovacou vačkou > Príslušenstvo TG | 39219041 | DE | 2.04 | 0
18600601 | TG MPI-1608 | Montážna doska | 5.6 | 5.04 |  | 0 |  | dodanie cca 14 dní | SPELSBERG > Priemyselné prázdne skrine > Hladké s upevňovacou vačkou > Príslušenstvo TG | 39219041 | DE | 1.985 | 0
18600701 | TG MPI-1612 | Montážna doska | 6.12 | 5.508 |  | 0 |  | dodanie cca 14 dní | SPELSBERG > Priemyselné prázdne skrine > Hladké s upevňovacou vačkou > Príslušenstvo TG | 39219041 | DE | 2.79 | 0
18600801 | TG MPI-2012 | Montážna doska | 7.57 | 6.813 |  | 0 |  | dodanie cca 14 dní | SPELSBERG > Priemyselné prázdne skrine > Hladké s upevňovacou vačkou > Príslušenstvo TG | 39219041 | DE | 1.559 | 0
18600901 | TG MPI-2015 | Montážna doska | 8.38 | 7.542 |  | 0 |  | dodanie cca 14 dní | SPELSBERG > Priemyselné prázdne skrine > Hladké s upevňovacou vačkou > Príslušenstvo TG | 39219041 | DE | 2.019 | 0
18601201 | TG MPI-2516 | Montážna doska | 11.21 | 10.089 |  | 0 |  | dodanie cca 14 dní | SPELSBERG > Priemyselné prázdne skrine > Hladké s upevňovacou vačkou > Príslušenstvo TG | 39219041 | DE | 2.669 | 0
18601301 | TG MPI-3023 | Montážna doska | 15.91 | 14.319 |  | 0 |  | dodanie cca 14 dní | SPELSBERG > Priemyselné prázdne skrine > Hladké s upevňovacou vačkou > Príslušenstvo TG | 39219041 | DE | 4.427 | 0
18600301 | TG MPI-88 | Montážna doska | 4.27 | 3.843 |  | 0 |  | dodanie cca 14 dní | SPELSBERG > Priemyselné prázdne skrine > Hladké s upevňovacou vačkou > Príslušenstvo TG | 39219041 | DE | 0.875 | 0
18700401 | TG MPS-1208 | Montážna doska | 10.64 | 9.576 |  | 0 |  | dodanie cca 14 dní | SPELSBERG > Priemyselné prázdne skrine > Hladké s upevňovacou vačkou > Príslušenstvo TG | 73089059 | DE | 2.253 | 0
18700501 | TG MPS-1212 | Montážna doska | 12.56 | 11.304 |  | 0 |  | dodanie cca 14 dní | SPELSBERG > Priemyselné prázdne skrine > Hladké s upevňovacou vačkou > Príslušenstvo TG | 73089059 | DE | 3.451 | 0
18700601 | TG MPS-1608 | Montážna doska | 12.4 | 11.16 |  | 0 |  | dodanie cca 14 dní | SPELSBERG > Priemyselné prázdne skrine > Hladké s upevňovacou vačkou > Príslušenstvo TG | 73089059 | DE | 3.167 | 0
18700701 | TG MPS-1612 | Montážna doska | 15.14 | 13.626 |  | 0 |  | dodanie cca 14 dní | SPELSBERG > Priemyselné prázdne skrine > Hladké s upevňovacou vačkou > Príslušenstvo TG | 73089059 | DE | 4.761 | 0
18700801 | TG MPS-2012 | Montážna doska | 17.73 | 15.957 |  | 0 |  | dodanie cca 14 dní | SPELSBERG > Priemyselné prázdne skrine > Hladké s upevňovacou vačkou > Príslušenstvo TG | 73089059 | DE | 6.141 | 0
18700901 | TG MPS-2015 | Montážná doska | 20.2 | 18.18 |  | 0 |  | dodanie cca 14 dní | SPELSBERG > Priemyselné prázdne skrine > Hladké s upevňovacou vačkou > Príslušenstvo TG | 73089059 | DE | 7.849 | 0
18701201 | TG MPS-2516 | Montážna doska | 25.6 | 23.04 |  | 0 |  | dodanie cca 14 dní | SPELSBERG > Priemyselné prázdne skrine > Hladké s upevňovacou vačkou > Príslušenstvo TG | 73089059 | DE | 5.449 | 0
18701301 | TG MPS-3023 | Montážna doska | 37.09 | 33.381 |  | 0 |  | dodanie cca 14 dní | SPELSBERG > Priemyselné prázdne skrine > Hladké s upevňovacou vačkou > Príslušenstvo TG | 73089059 | DE | 9.515 | 0
18700301 | TG MPS-88 | Montážna doska | 10.16 | 9.144 |  | 0 |  | dodanie cca 14 dní | SPELSBERG > Priemyselné prázdne skrine > Hladké s upevňovacou vačkou > Príslušenstvo TG | 73089059 | DE | 1.407 | 0
20040401 | TG PC 1208-6-o | Prázdna skriňa | 20.7 | 18.63 |  | 0 |  | dodanie cca 14 dní | SPELSBERG > Priemyselné prázdne skrine > Hladké s upevňovacou vačkou > Vonkajšie prostredie (TG PC) | 85389099 | DE | 10.11 | 0
20100401 | TG PC 1208-6-to | Prázdna skriňa | 20.7 | 18.63 |  | 0 |  | dodanie cca 14 dní | SPELSBERG > Priemyselné prázdne skrine > Hladké s upevňovacou vačkou > Vonkajšie prostredie (TG PC) | 85389099 | DE | 10.11 | 0
20090401 | TG PC 1208-9-o | Prázdna skriňa | 24.06 | 21.654 |  | 0 |  | dodanie cca 14 dní | SPELSBERG > Priemyselné prázdne skrine > Hladké s upevňovacou vačkou > Vonkajšie prostredie (TG PC) | 85389099 | DE | 8.0823 | 0
20150401 | TG PC 1208-9-to | Prázdna skriňa | 24.06 | 21.654 |  | 0 |  | dodanie cca 14 dní | SPELSBERG > Priemyselné prázdne skrine > Hladké s upevňovacou vačkou > Vonkajšie prostredie (TG PC) | 85389099 | DE | 8.145 | 0
20040501 | TG PC 1212-6-o | Prázdna skriňa | 24.06 | 21.654 |  | 0 |  | dodanie cca 14 dní | SPELSBERG > Priemyselné prázdne skrine > Hladké s upevňovacou vačkou > Vonkajšie prostredie (TG PC) | 85389099 | DE | 8.7888 | 0
20100501 | TG PC 1212-6-to | Prázdna skriňa | 24 | 21.6 |  | 0 |  | dodanie cca 14 dní | SPELSBERG > Priemyselné prázdne skrine > Hladké s upevňovacou vačkou > Vonkajšie prostredie (TG PC) | 85389099 | DE | 3.81 | 0
20090501 | TG PC 1212-9-o | Prázdna skriňa | 26.84 | 24.156 |  | 0 |  | dodanie cca 14 dní | SPELSBERG > Priemyselné prázdne skrine > Hladké s upevňovacou vačkou > Vonkajšie prostredie (TG PC) | 85389099 | DE | 7.6236 | 0
20150501 | TG PC 1212-9-to | Prázdna skriňa | 26.8 | 24.12 |  | 0 |  | dodanie cca 14 dní | SPELSBERG > Priemyselné prázdne skrine > Hladké s upevňovacou vačkou > Vonkajšie prostredie (TG PC) | 85389099 | DE | 7.59 | 0
20040601 | TG PC 1608-6-o | Prázdna skriňa | 24.92 | 22.428 |  | 0 |  | dodanie cca 14 dní | SPELSBERG > Priemyselné prázdne skrine > Hladké s upevňovacou vačkou > Vonkajšie prostredie (TG PC) | 85389099 | DE | 4.651 | 0
20100601 | TG PC 1608-6-to | Prázdna skriňa | 25.48 | 22.932 |  | 0 |  | dodanie cca 14 dní | SPELSBERG > Priemyselné prázdne skrine > Hladké s upevňovacou vačkou > Vonkajšie prostredie (TG PC) | 85389099 | DE | 4.681 | 0
20090601 | TG PC 1608-9-o | Prázdna skriňa | 28.37 | 25.533 |  | 0 |  | dodanie cca 14 dní | SPELSBERG > Priemyselné prázdne skrine > Hladké s upevňovacou vačkou > Vonkajšie prostredie (TG PC) | 85389099 | DE | 5.67 | 0
20150601 | TG PC 1608-9-to | Prázdna skriňa | 28.37 | 25.533 |  | 0 |  | dodanie cca 14 dní | SPELSBERG > Priemyselné prázdne skrine > Hladké s upevňovacou vačkou > Vonkajšie prostredie (TG PC) | 85389099 | DE | 6.12 | 0
20040701 | TG PC 1612-9-o | Prázdna skriňa | 34.41 | 30.969 |  | 0 |  | dodanie cca 14 dní | SPELSBERG > Priemyselné prázdne skrine > Hladké s upevňovacou vačkou > Vonkajšie prostredie (TG PC) | 85389099 | DE | 6.5404 | 0
20100701 | TG PC 1612-9-to | Prázdna skriňa | 34.41 | 30.969 |  | 0 |  | dodanie cca 14 dní | SPELSBERG > Priemyselné prázdne skrine > Hladké s upevňovacou vačkou > Vonkajšie prostredie (TG PC) | 85389099 | DE | 6.4476 | 0
20040801 | TG PC 2012-8-o | Prázdna skriňa | 36.42 | 32.778 |  | 0 |  | dodanie cca 14 dní | SPELSBERG > Priemyselné prázdne skrine > Hladké s upevňovacou vačkou > Vonkajšie prostredie (TG PC) | 85389099 | DE | 5.245 | 0
20100801 | TG PC 2012-8-to | Prázdna skriňa | 36.42 | 32.778 |  | 0 |  | dodanie cca 14 dní | SPELSBERG > Priemyselné prázdne skrine > Hladké s upevňovacou vačkou > Vonkajšie prostredie (TG PC) | 85389099 | DE | 5.2354 | 0
20090801 | TG PC 2012-9-o | Prázdna skriňa | 40.74 | 36.666 |  | 0 |  | dodanie cca 14 dní | SPELSBERG > Priemyselné prázdne skrine > Hladké s upevňovacou vačkou > Vonkajšie prostredie (TG PC) | 85389099 | DE | 4.835 | 0
20150801 | TG PC 2012-9-to | Prázdna skriňa | 40.74 | 36.666 |  | 0 |  | dodanie cca 14 dní | SPELSBERG > Priemyselné prázdne skrine > Hladké s upevňovacou vačkou > Vonkajšie prostredie (TG PC) | 85389099 | DE | 4.785 | 0
20040901 | TG PC 2015-9-o | Prázdná skriňa | 40.8 | 36.72 |  | 0 |  | dodanie cca 14 dní | SPELSBERG > Priemyselné prázdne skrine > Hladké s upevňovacou vačkou > Vonkajšie prostredie (TG PC) | 85389099 | DE | 5.529 | 0
20100901 | TG PC 2015-9-to | Prázdna skriňa | 42.13 | 37.917 |  | 0 |  | dodanie cca 14 dní | SPELSBERG > Priemyselné prázdne skrine > Hladké s upevňovacou vačkou > Vonkajšie prostredie (TG PC) | 85389099 | DE | 2.505 | 0
20091201 | TG PC 2516-12-o | Prázdná skriňa | 56.55 | 50.895 |  | 0 |  | dodanie cca 14 dní | SPELSBERG > Priemyselné prázdne skrine > Hladké s upevňovacou vačkou > Vonkajšie prostredie (TG PC) | 85389099 | DE | 5.04 | 0
20151201 | TG PC 2516-12-to | Prázdna skriňa | 56.55 | 50.895 |  | 0 |  | dodanie cca 14 dní | SPELSBERG > Priemyselné prázdne skrine > Hladké s upevňovacou vačkou > Vonkajšie prostredie (TG PC) | 85389099 | DE | 5.148 | 0
20041201 | TG PC 2516-9-o | Prázdna skriňa | 45.53 | 40.977 |  | 0 |  | dodanie cca 14 dní | SPELSBERG > Priemyselné prázdne skrine > Hladké s upevňovacou vačkou > Vonkajšie prostredie (TG PC) | 85389099 | DE | 5.6708 | 0
20101201 | TG PC 2516-9-to | Prázdna skriňa | 45.53 | 40.977 |  | 0 |  | dodanie cca 14 dní | SPELSBERG > Priemyselné prázdne skrine > Hladké s upevňovacou vačkou > Vonkajšie prostredie (TG PC) | 85389099 | DE | 2.574 | 0
20091301 | TG PC 3023-11-o | Prázdna skriňa | 86.94 | 78.246 |  | 0 |  | dodanie cca 14 dní | SPELSBERG > Priemyselné prázdne skrine > Hladké s upevňovacou vačkou > Vonkajšie prostredie (TG PC) | 85389099 | DE | 3.5148 | 0
20151301 | TG PC 3023-11-to | Prázdna skriňa | 86.94 | 78.246 |  | 0 |  | dodanie cca 14 dní | SPELSBERG > Priemyselné prázdne skrine > Hladké s upevňovacou vačkou > Vonkajšie prostredie (TG PC) | 85389099 | DE | 3.5472 | 0
20041301 | TG PC 3023-9-o | Prázdna skriňa | 74.67 | 67.203 |  | 0 |  | dodanie cca 14 dní | SPELSBERG > Priemyselné prázdne skrine > Hladké s upevňovacou vačkou > Vonkajšie prostredie (TG PC) | 85389099 | DE | 4.1848 | 0
20101301 | TG PC 3023-9-to | Prázdna skriňa | 74.67 | 67.203 |  | 0 |  | dodanie cca 14 dní | SPELSBERG > Priemyselné prázdne skrine > Hladké s upevňovacou vačkou > Vonkajšie prostredie (TG PC) | 85389099 | DE | 4.17 | 0
20040301 | TG PC 88-6-o | Prázdna skriňa | 18.88 | 16.992 |  | 0 |  | dodanie cca 14 dní | SPELSBERG > Priemyselné prázdne skrine > Hladké s upevňovacou vačkou > Vonkajšie prostredie (TG PC) | 85389099 | DE | 7.1066 | 0
20100301 | TG PC 88-6-to | Prázdna skriňa | 18.88 | 16.992 |  | 0 |  | dodanie cca 14 dní | SPELSBERG > Priemyselné prázdne skrine > Hladké s upevňovacou vačkou > Vonkajšie prostredie (TG PC) | 85389099 | DE | 399.942 | 0
20090301 | TG PC 88-9-o | Prázdna skriňa | 21.18 | 19.062 |  | 0 |  | dodanie cca 14 dní | SPELSBERG > Priemyselné prázdne skrine > Hladké s upevňovacou vačkou > Vonkajšie prostredie (TG PC) | 85389099 | DE | 9.438 | 0
20150301 | TG PC 88-9-to | Prázdna skriňa | 21.18 | 19.062 |  | 0 |  | dodanie cca 14 dní | SPELSBERG > Priemyselné prázdne skrine > Hladké s upevňovacou vačkou > Vonkajšie prostredie (TG PC) | 85389099 | DE | 9.4236 | 0
18200401 | TG PST1 | Plombovacia súprava | 1.55 | 1.395 |  | 0 |  | dodanie cca 14 dní | SPELSBERG > Priemyselné prázdne skrine > Hladké s upevňovacou vačkou > Príslušenstvo TG | 73181552 | DE | 0.299 | 0
18200501 | TG PST2 | Plombovacia súprava | 1.6 | 1.44 |  | 0 |  | dodanie cca 14 dní | SPELSBERG > Priemyselné prázdne skrine > Hladké s upevňovacou vačkou > Príslušenstvo TG | 73181552 | DE | 0.281 | 0
19400101 | TK ABL | Súprava vonkajších úchytov | 5.45 | 4.905 |  | 0 |  | dodanie cca 14 dní | SPELSBERG > Priemyselné prázdne skrine > S metrickými vylamovacími otvormi > Príslušenstvo TK | 39269097 | DE | 0.01 | 0
19400201 | TK ABP-55/75 | Doska na vonkajšie upevnenie | 34 | 30.6 |  | 0 |  | dodanie cca 14 dní | SPELSBERG > Priemyselné prázdne skrine > S metrickými vylamovacími otvormi > Príslušenstvo TK | 39269097 | DE | 1.055 | 0
19011201 | TK ADS | Záslepky | 5.88 | 5.292 |  | 0 |  | dodanie cca 14 dní | SPELSBERG > Priemyselné prázdne skrine > S metrickými vylamovacími otvormi > Príslušenstvo TK | 39269097 | DE | 0.595 | 0
19001001 | TK DS-ku/g | Skrutka veka | 0.39 | 0.351 |  | 0 |  | dodanie cca 14 dní | SPELSBERG > Priemyselné prázdne skrine > S metrickými vylamovacími otvormi > Príslušenstvo TK | 39269097 | DE | 0.204 | 0
19001401 | TK DS-ku/g/T40 | Skrutka veka | 7.45 | 6.705 |  | 0 |  | na tel. vyžiadanie, cca 30 dní | SPELSBERG > Priemyselné prázdne skrine > S metrickými vylamovacími otvormi > Príslušenstvo TK | 39269097 | DE | 2.215 | 0
19001201 | TK DS-ku/sw | Skrutka veka | 0.46 | 0.414 |  | 0 |  | na tel. vyžiadanie, cca 30 dní | SPELSBERG > Priemyselné prázdne skrine > S metrickými vylamovacími otvormi > Príslušenstvo TK | 39269097 | DE | 0.1015 | 0
19001501 | TK DS-ku/sw/T40 | Skrutka veka | 7.73 | 6.957 |  | 0 |  | dodanie cca 14 dní | SPELSBERG > Priemyselné prázdne skrine > S metrickými vylamovacími otvormi > Príslušenstvo TK | 39269097 | DE | 2.315 | 0
19001101 | TK DS-lg/g | Skrutka veka | 0.66 | 0.594 |  | 0 |  | na tel. vyžiadanie, cca 30 dní | SPELSBERG > Priemyselné prázdne skrine > S metrickými vylamovacími otvormi > Príslušenstvo TK | 39269097 | DE | 0.36 | 0
19001601 | TK DS-lg/g/T40 | Skrutka veka | 9.12 | 8.208 |  | 0 |  | dodanie cca 14 dní | SPELSBERG > Priemyselné prázdne skrine > S metrickými vylamovacími otvormi > Príslušenstvo TK | 39269097 | DE | 0.3 | 0
19001301 | TK DS-lg/sw | Skrutka veka | 0.49 | 0.441 |  | 0 |  | dodanie cca 14 dní | SPELSBERG > Priemyselné prázdne skrine > S metrickými vylamovacími otvormi > Príslušenstvo TK | 39269097 | DE | 3.181 | 0
19001701 | TK DS-lg/sw/T40 | Skrutka veka | 8.43 | 7.587 |  | 0 |  | dodanie cca 14 dní | SPELSBERG > Priemyselné prázdne skrine > S metrickými vylamovacími otvormi > Príslušenstvo TK |  |  |  | 0
19410001 | TK DST | Sada distančných vložiek | 1.4 | 1.26 |  | 0 |  | dodanie cca 14 dní | SPELSBERG > Priemyselné prázdne skrine > S metrickými vylamovacími otvormi > Príslušenstvo TK | 39269097 | DE | 0.013 | 0
19201801 | TK KS GRO | Spojovacia sada | 4.54 | 4.086 |  | 0 |  | dodanie cca 14 dní | SPELSBERG > Priemyselné prázdne skrine > S metrickými vylamovacími otvormi > Príslušenstvo TK | 85389099 | DE | 0.017 | 0
19411001 | TK MLH-55/75 | Držiak montážnej dosky / tlačeného spoja | 24.83 | 22.347 |  | 0 |  | dodanie cca 14 dní | SPELSBERG > Priemyselné prázdne skrine > S metrickými vylamovacími otvormi > Príslušenstvo TK | 39269097 | DE | 8.63 | 0
19500401 | TK MPI-1111 | Montážna doska | 5.59 | 5.031 |  | 0 |  | dodanie cca 14 dní | SPELSBERG > Priemyselné prázdne skrine > S metrickými vylamovacími otvormi > Príslušenstvo TK | 39219041 | DE | 0.045 | 0
19500901 | TK MPI-1309 | Montážna doska | 5.59 | 5.031 |  | 0 |  | dodanie cca 14 dní | SPELSBERG > Priemyselné prázdne skrine > S metrickými vylamovacími otvormi > Príslušenstvo TK | 39219041 | DE | 0.0392 | 0
19500501 | TK MPI-1313 | Montážna doska | 6.97 | 6.273 |  | 0 |  | dodanie cca 14 dní | SPELSBERG > Priemyselné prázdne skrine > S metrickými vylamovacími otvormi > Príslušenstvo TK | 39219041 | DE | 0.061 | 0
19501001 | TK MPI-1809 | Montážna doska | 7.65 | 6.885 |  | 0 |  | dodanie cca 14 dní | SPELSBERG > Priemyselné prázdne skrine > S metrickými vylamovacími otvormi > Príslušenstvo TK | 39219041 | DE | 0.059 | 0
19500601 | TK MPI-1811 | Montážna doska | 6.97 | 6.273 |  | 0 |  | dodanie cca 14 dní | SPELSBERG > Priemyselné prázdne skrine > S metrickými vylamovacími otvormi > Príslušenstvo TK | 39219041 | DE | 0.0536 | 0
19501101 | TK MPI-1813 | Montážna doska | 7.65 | 6.885 |  | 0 |  | dodanie cca 14 dní | SPELSBERG > Priemyselné prázdne skrine > S metrickými vylamovacími otvormi > Príslušenstvo TK | 39219041 | PL | 32.815 | 0
19500701 | TK MPI-1818 | Montážna doska | 8.38 | 7.542 |  | 0 |  | dodanie cca 14 dní | SPELSBERG > Priemyselné prázdne skrine > S metrickými vylamovacími otvormi > Príslušenstvo TK | 39219041 | DE | 0.0871 | 0
19500801 | TK MPI-2518 | Montážna podložka | 11.6 | 10.44 |  | 0 |  | dodanie cca 14 dní | SPELSBERG > Priemyselné prázdne skrine > S metrickými vylamovacími otvormi > Príslušenstvo TK | 39219041 | DE | 0.1284 | 0
19501201 | TK MPI-3625 | Montážna podložka | 28.18 | 25.362 |  | 0 |  | dodanie cca 14 dní | SPELSBERG > Priemyselné prázdne skrine > S metrickými vylamovacími otvormi > Príslušenstvo TK | 39219041 | DE | 0.2801 | 0
19505501 | TK MPI-55 | Montážna doska | 11 | 9.9 |  | 0 |  | dodanie cca 14 dní | SPELSBERG > Priemyselné prázdne skrine > S metrickými vylamovacími otvormi > Príslušenstvo TK | 39269097 | DE | 0.453 | 0
19507501 | TK MPI-75 | Montážna doska | 11.9 | 10.71 |  | 0 |  | na tel. vyžiadanie, cca 30 dní | SPELSBERG > Priemyselné prázdne skrine > S metrickými vylamovacími otvormi > Príslušenstvo TK | 39269097 | DE | 8.3 | 0
19500101 | TK MPI-77 | Montážna doska | 4.66 | 4.194 |  | 0 |  | dodanie cca 14 dní | SPELSBERG > Priemyselné prázdne skrine > S metrickými vylamovacími otvormi > Príslušenstvo TK | 39219041 | DE | 0.018 | 0
19500201 | TK MPI-97 | Montážna doska | 4.66 | 4.194 |  | 0 |  | dodanie cca 14 dní | SPELSBERG > Priemyselné prázdne skrine > S metrickými vylamovacími otvormi > Príslušenstvo TK | 39219041 | DE | 0.026 | 0
19500301 | TK MPI-99 | Montážna doska | 5.09 | 4.581 |  | 0 |  | dodanie cca 14 dní | SPELSBERG > Priemyselné prázdne skrine > S metrickými vylamovacími otvormi > Príslušenstvo TK | 39219041 | DE | 0.032 | 0
19700401 | TK MPS-1111 | Montážna doska | 11.2 | 10.08 |  | 0 |  | dodanie cca 14 dní | SPELSBERG > Priemyselné prázdne skrine > S metrickými vylamovacími otvormi > Príslušenstvo TK | 73089059 | DE | 2.875 | 0
19700901 | TK MPS-1309 | Montážna doska | 11.4 | 10.26 |  | 0 |  | dodanie cca 14 dní | SPELSBERG > Priemyselné prázdne skrine > S metrickými vylamovacími otvormi > Príslušenstvo TK | 73089059 | DE | 2.889 | 0
19700501 | TK MPS-1313 | Montážna doska | 13.2 | 11.88 |  | 0 |  | dodanie cca 14 dní | SPELSBERG > Priemyselné prázdne skrine > S metrickými vylamovacími otvormi > Príslušenstvo TK | 73089059 | DE | 4.093 | 0
19701001 | TK MPS-1809 | Montážna doska | 13.5 | 12.15 |  | 0 |  | dodanie cca 14 dní | SPELSBERG > Priemyselné prázdne skrine > S metrickými vylamovacími otvormi > Príslušenstvo TK | 73089059 | DE | 4.015 | 0
19700601 | TK MPS-1811 | Montážna doska | 14 | 12.6 |  | 0 |  | dodanie cca 14 dní | SPELSBERG > Priemyselné prázdne skrine > S metrickými vylamovacími otvormi > Príslušenstvo TK | 73089059 | DE | 1.258 | 0
19701101 | TK MPS-1813 | Montážna doska | 13.9 | 12.51 |  | 0 |  | dodanie cca 14 dní | SPELSBERG > Priemyselné prázdne skrine > S metrickými vylamovacími otvormi > Príslušenstvo TK | 73089059 | DE | 0.23 | 0
19700701 | TK MPS-1818 | Montážna doska | 15.6 | 14.04 |  | 0 |  | dodanie cca 14 dní | SPELSBERG > Priemyselné prázdne skrine > S metrickými vylamovacími otvormi > Príslušenstvo TK | 73089059 | DE | 1.982 | 0
19700801 | TK MPS-2518 | Montážna doska | 21.5 | 19.35 |  | 0 |  | dodanie cca 14 dní | SPELSBERG > Priemyselné prázdne skrine > S metrickými vylamovacími otvormi > Príslušenstvo TK | 73089059 | DE | 10.615 | 0
19701201 | TK MPS-3625 | Montážna doska | 43.7 | 39.33 |  | 0 |  | dodanie cca 14 dní | SPELSBERG > Priemyselné prázdne skrine > S metrickými vylamovacími otvormi > Príslušenstvo TK | 73089059 | DE | 23.215 | 0
19700101 | TK MPS-77 | Montážna doska | 8.4 | 7.56 |  | 0 |  | dodanie cca 14 dní | SPELSBERG > Priemyselné prázdne skrine > S metrickými vylamovacími otvormi > Príslušenstvo TK | 73089059 | DE | 1.015 | 0
19700201 | TK MPS-97 | Montážna doska | 9.39 | 8.451 |  | 0 |  | dodanie cca 14 dní | SPELSBERG > Priemyselné prázdne skrine > S metrickými vylamovacími otvormi > Príslušenstvo TK | 73089059 | DE | 1.381 | 0
19700301 | TK MPS-99 | Montážna doska | 10.9 | 9.81 |  | 0 |  | dodanie cca 14 dní | SPELSBERG > Priemyselné prázdne skrine > S metrickými vylamovacími otvormi > Príslušenstvo TK | 73089059 | DE | 2.051 | 0
12748001 | TK PC 1005-4-m | Prázdna skriňa | 10.1 | 9.09 |  | 0 |  | dodanie cca 14 dní | SPELSBERG > Priemyselné prázdne skrine > S metrickými vylamovacími otvormi > Vonkajšie prostredie (TK PC) |  |  |  | 0
12048001 | TK PC 1005-4-o | Prázdna skriňa | 10.1 | 9.09 |  | 0 |  | dodanie cca 14 dní | SPELSBERG > Priemyselné prázdne skrine > S metrickými vylamovacími otvormi > Vonkajšie prostredie (TK PC) | 85389099 | DE | 0.083 | 0
13748001 | TK PC 1005-4-tm | Prázdna skriňa | 10.1 | 9.09 |  | 0 |  | dodanie cca 14 dní | SPELSBERG > Priemyselné prázdne skrine > S metrickými vylamovacími otvormi > Vonkajšie prostredie (TK PC) | 85389099 | DE | 0.08 | 0
13048001 | TK PC 1005-4-to | Prázdna skriňa | 10.1 | 9.09 |  | 0 |  | dodanie cca 14 dní | SPELSBERG > Priemyselné prázdne skrine > S metrickými vylamovacími otvormi > Vonkajšie prostredie (TK PC) | 85389099 | DE | 367.924 | 0
12740401 | TK PC 1111-7-m | Prázdna skriňa | 19.8 | 17.82 |  | 0 |  | dodanie cca 14 dní | SPELSBERG > Priemyselné prázdne skrine > S metrickými vylamovacími otvormi > Vonkajšie prostredie (TK PC) | 85389099 | DE | 279 | 0
13700401 | TK PC 1111-7-tm | Prázdna skriňa | 19.8 | 17.82 |  | 0 |  | dodanie cca 14 dní | SPELSBERG > Priemyselné prázdne skrine > S metrickými vylamovacími otvormi > Vonkajšie prostredie (TK PC) | 85389099 | DE | 263.376 | 0
12790401 | TK PC 1111-9-m | Prázdna skriňa | 24.2 | 21.78 |  | 0 |  | dodanie cca 14 dní | SPELSBERG > Priemyselné prázdne skrine > S metrickými vylamovacími otvormi > Vonkajšie prostredie (TK PC) | 85389099 | DE | 218 | 0
13750401 | TK PC 1111-9-tm | Prázdna skriňa | 24.2 | 21.78 |  | 0 |  | dodanie cca 14 dní | SPELSBERG > Priemyselné prázdne skrine > S metrickými vylamovacími otvormi > Vonkajšie prostredie (TK PC) | 85389099 | DE | 201.654 | 0
12740901 | TK PC 1309-6-m | Prázdna skriňa | 18.7 | 16.83 |  | 0 |  | dodanie cca 14 dní | SPELSBERG > Priemyselné prázdne skrine > S metrickými vylamovacími otvormi > Vonkajšie prostredie (TK PC) | 85389099 | DE | 323 | 0
13700901 | TK PC 1309-6-tm | Prázdna skriňa | 18.7 | 16.83 |  | 0 |  | dodanie cca 14 dní | SPELSBERG > Priemyselné prázdne skrine > S metrickými vylamovacími otvormi > Vonkajšie prostredie (TK PC) | 85389099 | DE | 301.2 | 0
12790901 | TK PC 1309-8-m | Prázdna skriňa | 22.9 | 20.61 |  | 0 |  | dodanie cca 14 dní | SPELSBERG > Priemyselné prázdne skrine > S metrickými vylamovacími otvormi > Vonkajšie prostredie (TK PC) | 85389099 | DE | 306 | 0
13750901 | TK PC 1309-8-tm | Prázdna skriňa | 22.9 | 20.61 |  | 0 |  | dodanie cca 14 dní | SPELSBERG > Priemyselné prázdne skrine > S metrickými vylamovacími otvormi > Vonkajšie prostredie (TK PC) | 85389099 | DE | 287.7792 | 0
12790501 | TK PC 1313-10-m | Prázdna skriňa | 30.2 | 27.18 |  | 0 |  | dodanie cca 14 dní | SPELSBERG > Priemyselné prázdne skrine > S metrickými vylamovacími otvormi > Vonkajšie prostredie (TK PC) | 85389099 | DE | 194 | 0
13750501 | TK PC 1313-10-tm | Prázdna skriňa | 30.2 | 27.18 |  | 0 |  | dodanie cca 14 dní | SPELSBERG > Priemyselné prázdne skrine > S metrickými vylamovacími otvormi > Vonkajšie prostredie (TK PC) | 85389099 | DE | 176.598 | 0
12740501 | TK PC 1313-7-m | Prázdna skriňa | 25.3 | 22.77 |  | 0 |  | dodanie cca 14 dní | SPELSBERG > Priemyselné prázdne skrine > S metrickými vylamovacími otvormi > Vonkajšie prostredie (TK PC) | 85389099 | DE | 258 | 0
13700501 | TK PC 1313-7-tm | Prázdna skriňa | 25.3 | 22.77 |  | 0 |  | dodanie cca 14 dní | SPELSBERG > Priemyselné prázdne skrine > S metrickými vylamovacími otvormi > Vonkajšie prostredie (TK PC) | 85389099 | DE | 237.294 | 0
12741001 | TK PC 1809-6-m | Prázdna skriňa | 24 | 21.6 |  | 0 |  | dodanie cca 14 dní | SPELSBERG > Priemyselné prázdne skrine > S metrickými vylamovacími otvormi > Vonkajšie prostredie (TK PC) | 85389099 | DE | 295 | 0
13701001 | TK PC 1809-6-tm | Prázdna skriňa | 24 | 21.6 |  | 0 |  | dodanie cca 14 dní | SPELSBERG > Priemyselné prázdne skrine > S metrickými vylamovacími otvormi > Vonkajšie prostredie (TK PC) | 85389099 | DE | 258.96 | 0
12791001 | TK PC 1809-8-m | Prázdna skriňa | 28.3 | 25.47 |  | 0 |  | dodanie cca 14 dní | SPELSBERG > Priemyselné prázdne skrine > S metrickými vylamovacími otvormi > Vonkajšie prostredie (TK PC) | 85389099 | DE | 276 | 0
13751001 | TK PC 1809-8-tm | Prázdna skriňa | 28.3 | 25.47 |  | 0 |  | dodanie cca 14 dní | SPELSBERG > Priemyselné prázdne skrine > S metrickými vylamovacími otvormi > Vonkajšie prostredie (TK PC) | 85389099 | DE | 245.04 | 0
12790601 | TK PC 1811-11-m | Prázdna skriňa | 35.1 | 31.59 |  | 0 |  | dodanie cca 14 dní | SPELSBERG > Priemyselné prázdne skrine > S metrickými vylamovacími otvormi > Vonkajšie prostredie (TK PC) | 85389099 | DE | 233 | 0
13750601 | TK PC 1811-11-tm | Prázdna skriňa | 35.1 | 31.59 |  | 0 |  | dodanie cca 14 dní | SPELSBERG > Priemyselné prázdne skrine > S metrickými vylamovacími otvormi > Vonkajšie prostredie (TK PC) | 85389099 | DE | 213.48 | 0
12841401 | TK PC 1811-13f-m | Prázdna skriňa | 48.9 | 44.01 |  | 0 |  | dodanie cca 14 dní | SPELSBERG > Priemyselné prázdne skrine > S metrickými vylamovacími otvormi > Vonkajšie prostredie (TK PC) | 85389099 | DE | 186.36 | 0
13801401 | TK PC 1811-13f-tm | Prázdna skriňa | 46.87 | 42.183 |  | 0 |  | dodanie cca 14 dní | SPELSBERG > Priemyselné prázdne skrine > S metrickými vylamovacími otvormi > Vonkajšie prostredie (TK PC) | 85389099 | DE | 222.96 | 0
12840601 | TK PC 1811-16-m | Prázdna skriňa | 55.1 | 49.59 |  | 0 |  | dodanie cca 14 dní | SPELSBERG > Priemyselné prázdne skrine > S metrickými vylamovacími otvormi > Vonkajšie prostredie (TK PC) | 85389099 | DE | 200.52 | 0
13800601 | TK PC 1811-16-tm | Prázdna skriňa | 55.1 | 49.59 |  | 0 |  | dodanie cca 14 dní | SPELSBERG > Priemyselné prázdne skrine > S metrickými vylamovacími otvormi > Vonkajšie prostredie (TK PC) | 85389099 | DE | 191.016 | 0
12741401 | TK PC 1811-6f-m | Prázdna skriňa | 27.1 | 24.39 |  | 0 |  | dodanie cca 14 dní | SPELSBERG > Priemyselné prázdne skrine > S metrickými vylamovacími otvormi > Vonkajšie prostredie (TK PC) | 85389099 | DE | 170.28 | 0
13701401 | TK PC 1811-6f-tm | Prázdna skriňa | 27.1 | 24.39 |  | 0 |  | dodanie cca 14 dní | SPELSBERG > Priemyselné prázdne skrine > S metrickými vylamovacími otvormi > Vonkajšie prostredie (TK PC) | 85389099 | DE | 260.32 | 0
12791401 | TK PC 1811-8f-m | Prázdna skriňa | 29.6 | 26.64 |  | 0 |  | dodanie cca 14 dní | SPELSBERG > Priemyselné prázdne skrine > S metrickými vylamovacími otvormi > Vonkajšie prostredie (TK PC) | 85389099 | DE | 194.04 | 0
13751401 | TK PC 1811-8f-tm | Prázdna skriňa | 30.9 | 27.81 |  | 0 |  | dodanie cca 14 dní | SPELSBERG > Priemyselné prázdne skrine > S metrickými vylamovacími otvormi > Vonkajšie prostredie (TK PC) | 85389099 | DE | 183.024 | 0
12740601 | TK PC 1811-9-m | Prázdna skriňa | 30.8 | 27.72 |  | 0 |  | dodanie cca 14 dní | SPELSBERG > Priemyselné prázdne skrine > S metrickými vylamovacími otvormi > Vonkajšie prostredie (TK PC) | 85389099 | DE | 253 | 0
13700601 | TK PC 1811-9-tm | Prázdna skriňa | 30.8 | 27.72 |  | 0 |  | dodanie cca 14 dní | SPELSBERG > Priemyselné prázdne skrine > S metrickými vylamovacími otvormi > Vonkajšie prostredie (TK PC) | 85389099 | DE | 249.768 | 0
12791601 | TK PC 1813-11-m | Prázdna skriňa | 36.42 | 32.778 |  | 0 |  | dodanie cca 14 dní | SPELSBERG > Priemyselné prázdne skrine > S metrickými vylamovacími otvormi > Vonkajšie prostredie (TK PC) | 85389099 | DE | 0.515 | 0
13751601 | TK PC 1813-11-tm | Prázdna skriňa | 36.42 | 32.778 |  | 0 |  | dodanie cca 14 dní | SPELSBERG > Priemyselné prázdne skrine > S metrickými vylamovacími otvormi > Vonkajšie prostredie (TK PC) | 85389099 | DE | 5.88 | 0
12841501 | TK PC 1813-13f-m | Prázdna skriňa | 48.69 | 43.821 |  | 0 |  | dodanie cca 14 dní | SPELSBERG > Priemyselné prázdne skrine > S metrickými vylamovacími otvormi > Vonkajšie prostredie (TK PC) | 85389099 | DE | 0.595 | 0
13801501 | TK PC 1813-13f-tm | Prázdna skriňa | 48.69 | 43.821 |  | 0 |  | dodanie cca 14 dní | SPELSBERG > Priemyselné prázdne skrine > S metrickými vylamovacími otvormi > Vonkajšie prostredie (TK PC) | 85389099 | DE | 0.56 | 0
12841601 | TK PC 1813-16-m | Prázdna skriňa | 54.92 | 49.428 |  | 0 |  | dodanie cca 14 dní | SPELSBERG > Priemyselné prázdne skrine > S metrickými vylamovacími otvormi > Vonkajšie prostredie (TK PC) | 85389099 | DE | 0.67 | 0
13801601 | TK PC 1813-16-tm | Prázdna skriňa | 54.92 | 49.428 |  | 0 |  | dodanie cca 14 dní | SPELSBERG > Priemyselné prázdne skrine > S metrickými vylamovacími otvormi > Vonkajšie prostredie (TK PC) | 85389099 | DE | 5.08 | 0
12741501 | TK PC 1813-6f-m | Prázdna skriňa | 28.28 | 25.452 |  | 0 |  | dodanie cca 14 dní | SPELSBERG > Priemyselné prázdne skrine > S metrickými vylamovacími otvormi > Vonkajšie prostredie (TK PC) | 85389099 | DE | 0.36 | 0
13701501 | TK PC 1813-6f-tm | Prázdna skriňa | 28.28 | 25.452 |  | 0 |  | dodanie cca 14 dní | SPELSBERG > Priemyselné prázdne skrine > S metrickými vylamovacími otvormi > Vonkajšie prostredie (TK PC) | 85389099 | DE | 0.345 | 0
12791501 | TK PC 1813-8f-m | Prázdna skriňa | 33.07 | 29.763 |  | 0 |  | dodanie cca 14 dní | SPELSBERG > Priemyselné prázdne skrine > S metrickými vylamovacími otvormi > Vonkajšie prostredie (TK PC) | 85389099 | DE | 0.44 | 0
13751501 | TK PC 1813-8f-tm | Prázdna skriňa | 33.07 | 29.763 |  | 0 |  | dodanie cca 14 dní | SPELSBERG > Priemyselné prázdne skrine > S metrickými vylamovacími otvormi > Vonkajšie prostredie (TK PC) | 85389099 | DE | 0.42 | 0
12741601 | TK PC 1813-9-m | Prázdna skriňa | 32.11 | 28.899 |  | 0 |  | dodanie cca 14 dní | SPELSBERG > Priemyselné prázdne skrine > S metrickými vylamovacími otvormi > Vonkajšie prostredie (TK PC) | 85389099 | DE | 6.88 | 0
13701601 | TK PC 1813-9-tm | Prázdna skriňa | 32.11 | 28.899 |  | 0 |  | dodanie cca 14 dní | SPELSBERG > Priemyselné prázdne skrine > S metrickými vylamovacími otvormi > Vonkajšie prostredie (TK PC) | 85389099 | DE | 6.72 | 0
12790701 | TK PC 1818-11-m | Prázdna skriňa | 44.3 | 39.87 |  | 0 |  | dodanie cca 14 dní | SPELSBERG > Priemyselné prázdne skrine > S metrickými vylamovacími otvormi > Vonkajšie prostredie (TK PC) | 85389099 | DE | 213.48 | 0
12790785 | TK PC 1818-11-m PV | Prázdna skriňa | 44.3 | 39.87 |  | 0 |  | dodanie cca 14 dní | SPELSBERG > Priemyselné prázdne skrine > S metrickými vylamovacími otvormi > Vonkajšie prostredie (TK PC) |  |  |  | 0
13750701 | TK PC 1818-11-tm | Prázdna skriňa | 44.3 | 39.87 |  | 0 |  | dodanie cca 14 dní | SPELSBERG > Priemyselné prázdne skrine > S metrickými vylamovacími otvormi > Vonkajšie prostredie (TK PC) | 85389099 | DE | 197.928 | 0
13750785 | TK PC 1818-11-tm PV | Prázdna skriňa | 44.3 | 39.87 |  | 0 |  | dodanie cca 14 dní | SPELSBERG > Priemyselné prázdne skrine > S metrickými vylamovacími otvormi > Vonkajšie prostredie (TK PC) |  |  |  | 0
12841301 | TK PC 1818-13f-m | Prázdna skriňa | 54.92 | 49.428 |  | 0 |  | dodanie cca 14 dní | SPELSBERG > Priemyselné prázdne skrine > S metrickými vylamovacími otvormi > Vonkajšie prostredie (TK PC) | 85389099 | DE | 319.44 | 0
13801301 | TK PC 1818-13f-tm | Prázdna skriňa | 57.3 | 51.57 |  | 0 |  | dodanie cca 14 dní | SPELSBERG > Priemyselné prázdne skrine > S metrickými vylamovacími otvormi > Vonkajšie prostredie (TK PC) | 85389099 | DE | 294.48 | 0
12840701 | TK PC 1818-16-m | Prázdna skriňa | 65.2 | 58.68 |  | 0 |  | dodanie cca 14 dní | SPELSBERG > Priemyselné prázdne skrine > S metrickými vylamovacími otvormi > Vonkajšie prostredie (TK PC) | 85389099 | DE | 185.04 | 0
13800701 | TK PC 1818-16-tm | Prázdna skriňa | 65.2 | 58.68 |  | 0 |  | dodanie cca 14 dní | SPELSBERG > Priemyselné prázdne skrine > S metrickými vylamovacími otvormi > Vonkajšie prostredie (TK PC) | 85389099 | DE | 176.016 | 0
12741301 | TK PC 1818-6f-m | Prázdna skriňa | 33.36 | 30.024 |  | 0 |  | dodanie cca 14 dní | SPELSBERG > Priemyselné prázdne skrine > S metrickými vylamovacími otvormi > Vonkajšie prostredie (TK PC) | 85389099 | DE | 215.76 | 0
13701301 | TK PC 1818-6f-tm | Prázdna skriňa | 33.36 | 30.024 |  | 0 |  | dodanie cca 14 dní | SPELSBERG > Priemyselné prázdne skrine > S metrickými vylamovacími otvormi > Vonkajšie prostredie (TK PC) | 85389099 | DE | 215.76 | 0
12791301 | TK PC 1818-8f-m | Prázdna skriňa | 39.78 | 35.802 |  | 0 |  | dodanie cca 14 dní | SPELSBERG > Priemyselné prázdne skrine > S metrickými vylamovacími otvormi > Vonkajšie prostredie (TK PC) | 85389099 | DE | 237.264 | 0
13751301 | TK PC 1818-8f-tm | Prázdna skriňa | 41.5 | 37.35 |  | 0 |  | dodanie cca 14 dní | SPELSBERG > Priemyselné prázdne skrine > S metrickými vylamovacími otvormi > Vonkajšie prostredie (TK PC) | 85389099 | DE | 219.12 | 0
12740701 | TK PC 1818-9-m | Prázdna skriňa | 39.8 | 35.82 |  | 0 |  | dodanie cca 14 dní | SPELSBERG > Priemyselné prázdne skrine > S metrickými vylamovacími otvormi > Vonkajšie prostredie (TK PC) | 85389099 | DE | 248 | 0
12740785 | TK PC 1818-9-m PV | Prázdna skriňa | 39.8 | 35.82 |  | 0 |  | dodanie cca 14 dní | SPELSBERG > Priemyselné prázdne skrine > S metrickými vylamovacími otvormi > Vonkajšie prostredie (TK PC) |  |  |  | 0
13700701 | TK PC 1818-9-tm | Prázdna skriňa | 39.8 | 35.82 |  | 0 |  | dodanie cca 14 dní | SPELSBERG > Priemyselné prázdne skrine > S metrickými vylamovacími otvormi > Vonkajšie prostredie (TK PC) | 85389099 | DE | 234.576 | 0
13700785 | TK PC 1818-9-tm PV | Prázdna skriňa | 39.8 | 35.82 |  | 0 |  | dodanie cca 14 dní | SPELSBERG > Priemyselné prázdne skrine > S metrickými vylamovacími otvormi > Vonkajšie prostredie (TK PC) |  |  |  | 0
12790801 | TK PC 2518-11-m | Prázdna skriňa | 53.5 | 48.15 |  | 0 |  | dodanie cca 14 dní | SPELSBERG > Priemyselné prázdne skrine > S metrickými vylamovacími otvormi > Vonkajšie prostredie (TK PC) | 85389099 | DE | 203 | 0
12790885 | TK PC 2518-11-m PV | Prázdna skriňa | 53.5 | 48.15 |  | 0 |  | dodanie cca 14 dní | SPELSBERG > Priemyselné prázdne skrine > S metrickými vylamovacími otvormi > Vonkajšie prostredie (TK PC) |  |  |  | 0
13750801 | TK PC 2518-11-tm | Prázdna skriňa | 53.5 | 48.15 |  | 0 |  | dodanie cca 14 dní | SPELSBERG > Priemyselné prázdne skrine > S metrickými vylamovacími otvormi > Vonkajšie prostredie (TK PC) | 85389099 | DE | 4.602 | 0
13750885 | TK PC 2518-11-tm PV | Prázdna skriňa | 53.5 | 48.15 |  | 0 |  | dodanie cca 14 dní | SPELSBERG > Priemyselné prázdne skrine > S metrickými vylamovacími otvormi > Vonkajšie prostredie (TK PC) |  |  |  | 0
12841101 | TK PC 2518-13f-m | Prázdna skriňa | 67.01 | 60.309 |  | 0 |  | dodanie cca 14 dní | SPELSBERG > Priemyselné prázdne skrine > S metrickými vylamovacími otvormi > Vonkajšie prostredie (TK PC) | 85389099 | DE | 303.84 | 0
13801101 | TK PC 2518-13f-tm | Prázdna skriňa | 67.01 | 60.309 |  | 0 |  | dodanie cca 14 dní | SPELSBERG > Priemyselné prázdne skrine > S metrickými vylamovacími otvormi > Vonkajšie prostredie (TK PC) | 85389099 | DE | 290.88 | 0
12840801 | TK PC 2518-16-m | Prázdna skriňa | 76.8 | 69.12 |  | 0 |  | dodanie cca 14 dní | SPELSBERG > Priemyselné prázdne skrine > S metrickými vylamovacími otvormi > Vonkajšie prostredie (TK PC) | 85389099 | DE | 170.28 | 0
13800801 | TK PC 2518-16-tm | Prázdna skriňa | 76.8 | 69.12 |  | 0 |  | dodanie cca 14 dní | SPELSBERG > Priemyselné prázdne skrine > S metrickými vylamovacími otvormi > Vonkajšie prostredie (TK PC) | 85389099 | DE | 167.4 | 0
12741101 | TK PC 2518-6f-m | Prázdna skriňa | 42.67 | 38.403 |  | 0 |  | dodanie cca 14 dní | SPELSBERG > Priemyselné prázdne skrine > S metrickými vylamovacími otvormi > Vonkajšie prostredie (TK PC) | 85389099 | DE | 250.92 | 0
13701101 | TK PC 2518-6f-tm | Prázdna skriňa | 42.67 | 38.403 |  | 0 |  | dodanie cca 14 dní | SPELSBERG > Priemyselné prázdne skrine > S metrickými vylamovacími otvormi > Vonkajšie prostredie (TK PC) | 85389099 | DE | 237.6 | 0
12791101 | TK PC 2518-8f-m | Prázdna skriňa | 46.33 | 41.697 |  | 0 |  | dodanie cca 14 dní | SPELSBERG > Priemyselné prázdne skrine > S metrickými vylamovacími otvormi > Vonkajšie prostredie (TK PC) | 85389099 | DE | 244 | 0
13751101 | TK PC 2518-8f-tm | Prázdna skriňa | 46.33 | 41.697 |  | 0 |  | dodanie cca 14 dní | SPELSBERG > Priemyselné prázdne skrine > S metrickými vylamovacími otvormi > Vonkajšie prostredie (TK PC) | 85389099 | DE | 210.6 | 0
12740801 | TK PC 2518-9-m | Prázdna skriňa | 49.4 | 44.46 |  | 0 |  | dodanie cca 14 dní | SPELSBERG > Priemyselné prázdne skrine > S metrickými vylamovacími otvormi > Vonkajšie prostredie (TK PC) | 85389099 | DE | 230.15 | 0
12740885 | TK PC 2518-9-m PV | Prázdna skriňa | 49.4 | 44.46 |  | 0 |  | dodanie cca 14 dní | SPELSBERG > Priemyselné prázdne skrine > S metrickými vylamovacími otvormi > Vonkajšie prostredie (TK PC) |  |  |  | 0
13700801 | TK PC 2518-9-tm | Prázdna skriňa | 49.4 | 44.46 |  | 0 |  | dodanie cca 14 dní | SPELSBERG > Priemyselné prázdne skrine > S metrickými vylamovacími otvormi > Vonkajšie prostredie (TK PC) | 85389099 | DE | 218.664 | 0
13700885 | TK PC 2518-9-tm PV | Prázdna skriňa | 49.4 | 44.46 |  | 0 |  | dodanie cca 14 dní | SPELSBERG > Priemyselné prázdne skrine > S metrickými vylamovacími otvormi > Vonkajšie prostredie (TK PC) |  |  |  | 0
12741201 | TK PC 3625-11-m | Prázdna skriňa | 111 | 99.9 |  | 0 |  | dodanie cca 14 dní | SPELSBERG > Priemyselné prázdne skrine > S metrickými vylamovacími otvormi > Vonkajšie prostredie (TK PC) | 85389099 | DE | 187 | 0
12741285 | TK PC 3625-11-m PV | Prázdna skriňa | 111 | 99.9 |  | 0 |  | dodanie cca 14 dní | SPELSBERG > Priemyselné prázdne skrine > S metrickými vylamovacími otvormi > Vonkajšie prostredie (TK PC) |  |  |  | 0
13701201 | TK PC 3625-11-tm | Prázdna skriňa | 111 | 99.9 |  | 0 |  | dodanie cca 14 dní | SPELSBERG > Priemyselné prázdne skrine > S metrickými vylamovacími otvormi > Vonkajšie prostredie (TK PC) | 85389099 | DE | 169.74 | 0
13701285 | TK PC 3625-11-tm PV | Prázdna skriňa | 111 | 99.9 |  | 0 |  | dodanie cca 14 dní | SPELSBERG > Priemyselné prázdne skrine > S metrickými vylamovacími otvormi > Vonkajšie prostredie (TK PC) |  |  |  | 0
12791201 | TK PC 3625-16-m | Prázdna skriňa | 131 | 117.9 |  | 0 |  | dodanie cca 14 dní | SPELSBERG > Priemyselné prázdne skrine > S metrickými vylamovacími otvormi > Vonkajšie prostredie (TK PC) | 85389099 | DE | 157.32 | 0
13751201 | TK PC 3625-16-tm | Prázdna skriňa | 126 | 113.4 |  | 0 |  | dodanie cca 14 dní | SPELSBERG > Priemyselné prázdne skrine > S metrickými vylamovacími otvormi > Vonkajšie prostredie (TK PC) | 85389099 | DE | 147.24 | 0
12745501 | TK PC 55-4-m | Prázdna skriňa | 8.17 | 7.353 |  | 0 |  | dodanie cca 14 dní | SPELSBERG > Priemyselné prázdne skrine > S metrickými vylamovacími otvormi > Vonkajšie prostredie (TK PC) | 85389099 | DE | 3.14 | 0
12045501 | TK PC 55-4-o | Prázdna skriňa | 8.2 | 7.38 |  | 0 |  | dodanie cca 14 dní | SPELSBERG > Priemyselné prázdne skrine > S metrickými vylamovacími otvormi > Vonkajšie prostredie (TK PC) | 85389099 | DE | 365.22 | 0
13745501 | TK PC 55-4-tm | Prázdná skriňa | 8.18 | 7.362 |  | 0 |  | dodanie cca 14 dní | SPELSBERG > Priemyselné prázdne skrine > S metrickými vylamovacími otvormi > Vonkajšie prostredie (TK PC) | 85389099 | DE | 387.09 | 0
13045501 | TK PC 55-4-to | Prázdna skriňa | 8 | 7.2 |  | 0 |  | dodanie cca 14 dní | SPELSBERG > Priemyselné prázdne skrine > S metrickými vylamovacími otvormi > Vonkajšie prostredie (TK PC) | 85389099 | DE | 344.16 | 0
13945501 | TK PC 55-4-tv | Prázdna skriňa | 14.67 | 13.203 |  | 0 |  | dodanie cca 14 dní | SPELSBERG > Priemyselné prázdne skrine > S metrickými vylamovacími otvormi > Vonkajšie prostredie (TK PC) | 85389099 | DE | 332.82 | 0
12945501 | TK PC 55-4-v | Prázdna skriňa | 13.5 | 12.15 |  | 0 |  | dodanie cca 14 dní | SPELSBERG > Priemyselné prázdne skrine > S metrickými vylamovacími otvormi > Vonkajšie prostredie (TK PC) | 85389099 | DE | 332.82 | 0
13847501 | TK PC 75-4-2tv | Prázdna skriňa | 21.6 | 19.44 |  | 0 |  | dodanie cca 14 dní | SPELSBERG > Priemyselné prázdne skrine > S metrickými vylamovacími otvormi > Vonkajšie prostredie (TK PC) |  |  |  | 0
12847501 | TK PC 75-4-2v | Prázdna skriňa | 21.37 | 19.233 |  | 0 |  | dodanie cca 14 dní | SPELSBERG > Priemyselné prázdne skrine > S metrickými vylamovacími otvormi > Vonkajšie prostredie (TK PC) |  |  |  | 0
12747501 | TK PC 75-4-m | Prázdná skriňa | 8.6 | 7.74 |  | 0 |  | dodanie cca 14 dní | SPELSBERG > Priemyselné prázdne skrine > S metrickými vylamovacími otvormi > Vonkajšie prostredie (TK PC) | 85389099 | DE | 408.15 | 0
12047501 | TK PC 75-4-o | Prázdna skriňa | 8.1 | 7.29 |  | 0 |  | dodanie cca 14 dní | SPELSBERG > Priemyselné prázdne skrine > S metrickými vylamovacími otvormi > Vonkajšie prostredie (TK PC) | 85389099 | DE | 430.02 | 0
13747501 | TK PC 75-4-tm | Prázdna skriňa | 8.1 | 7.29 |  | 0 |  | dodanie cca 14 dní | SPELSBERG > Priemyselné prázdne skrine > S metrickými vylamovacími otvormi > Vonkajšie prostredie (TK PC) | 85389099 | DE | 399.24 | 0
13047501 | TK PC 75-4-to | Prázdna skriňa | 8.5 | 7.65 |  | 0 |  | dodanie cca 14 dní | SPELSBERG > Priemyselné prázdne skrine > S metrickými vylamovacími otvormi > Vonkajšie prostredie (TK PC) | 85389099 | DE | 417.87 | 0
13947501 | TK PC 75-4-tv | Prázdna skriňa | 14.89 | 13.401 |  | 0 |  | dodanie cca 14 dní | SPELSBERG > Priemyselné prázdne skrine > S metrickými vylamovacími otvormi > Vonkajšie prostredie (TK PC) | 85389099 | DE | 481.86 | 0
12947501 | TK PC 75-4-v | Prázdna skriňa | 15.02 | 13.518 |  | 0 |  | dodanie cca 14 dní | SPELSBERG > Priemyselné prázdne skrine > S metrickými vylamovacími otvormi > Vonkajšie prostredie (TK PC) | 85389099 | DE | 0.482 | 0
12740101 | TK PC 77-6-m | Prázdna skriňa | 10.5 | 9.45 |  | 0 |  | dodanie cca 14 dní | SPELSBERG > Priemyselné prázdne skrine > S metrickými vylamovacími otvormi > Vonkajšie prostredie (TK PC) | 85389099 | DE | 476 | 0
13700101 | TK PC 77-6-tm | Prázdna skriňa | 10.5 | 9.45 |  | 0 |  | dodanie cca 14 dní | SPELSBERG > Priemyselné prázdne skrine > S metrickými vylamovacími otvormi > Vonkajšie prostredie (TK PC) | 85389099 | DE | 452.052 | 0
12790101 | TK PC 77-8-m | Prázdna skriňa | 13.1 | 11.79 |  | 0 |  | dodanie cca 14 dní | SPELSBERG > Priemyselné prázdne skrine > S metrickými vylamovacími otvormi > Vonkajšie prostredie (TK PC) | 85389099 | DE | 375.804 | 0
13750101 | TK PC 77-8-tm | Prázdna skriňa | 13.1 | 11.79 |  | 0 |  | dodanie cca 14 dní | SPELSBERG > Priemyselné prázdne skrine > S metrickými vylamovacími otvormi > Vonkajšie prostredie (TK PC) | 85389099 | DE | 385.86 | 0
12740201 | TK PC 97-6-m | Prázdna skriňa | 13.1 | 11.79 |  | 0 |  | dodanie cca 14 dní | SPELSBERG > Priemyselné prázdne skrine > S metrickými vylamovacími otvormi > Vonkajšie prostredie (TK PC) | 85389099 | DE | 385 | 0
13700201 | TK PC 97-6-tm | Prázdná skriňa | 13.1 | 11.79 |  | 0 |  | dodanie 3-4 dni | SPELSBERG > Priemyselné prázdne skrine > S metrickými vylamovacími otvormi > Vonkajšie prostredie (TK PC) | 85389099 | DE | 357.12 | 0
12790201 | TK PC 97-8-m | Prázdna skriňa | 16.2 | 14.58 |  | 0 |  | dodanie cca 14 dní | SPELSBERG > Priemyselné prázdne skrine > S metrickými vylamovacími otvormi > Vonkajšie prostredie (TK PC) | 85389099 | DE | 332.82 | 0
13750201 | TK PC 97-8-tm | Prázdna skriňa | 16.2 | 14.58 |  | 0 |  | dodanie cca 14 dní | SPELSBERG > Priemyselné prázdne skrine > S metrickými vylamovacími otvormi > Vonkajšie prostredie (TK PC) | 85389099 | DE | 306.9 | 0
12740301 | TK PC 99-6-m | Prázdna skriňa | 15.2 | 13.68 |  | 0 |  | dodanie cca 14 dní | SPELSBERG > Priemyselné prázdne skrine > S metrickými vylamovacími otvormi > Vonkajšie prostredie (TK PC) | 85389099 | DE | 344 | 0
13700301 | TK PC 99-6-tm | Prázdna skriňa | 15.2 | 13.68 |  | 0 |  | dodanie cca 14 dní | SPELSBERG > Priemyselné prázdne skrine > S metrickými vylamovacími otvormi > Vonkajšie prostredie (TK PC) | 85389099 | DE | 340.56 | 0
12790301 | TK PC 99-8-m | Prázdna skriňa | 19.1 | 17.19 |  | 0 |  | dodanie cca 14 dní | SPELSBERG > Priemyselné prázdne skrine > S metrickými vylamovacími otvormi > Vonkajšie prostredie (TK PC) | 85389099 | DE | 350.16 | 0
13750301 | TK PC 99-8-tm | Prázdna skriňa | 19.1 | 17.19 |  | 0 |  | dodanie cca 14 dní | SPELSBERG > Priemyselné prázdne skrine > S metrickými vylamovacími otvormi > Vonkajšie prostredie (TK PC) | 85389099 | DE | 321.36 | 0
10540401 | TK PS 1111-7-m | Prázdna skriňa | 14.6 | 13.14 |  | 0 |  | dodanie cca 14 dní | SPELSBERG > Priemyselné prázdne skrine > S metrickými vylamovacími otvormi > Vnútorné prostredie (TK PS) | 85389099 | DE | 227.9952 | 0
11040401 | TK PS 1111-7-o | Prázdna skriňa | 14.1 | 12.69 |  | 0 |  | dodanie cca 14 dní | SPELSBERG > Priemyselné prázdne skrine > S metrickými vylamovacími otvormi > Vnútorné prostredie (TK PS) | 85389099 | DE | 0.186 | 0
10600401 | TK PS 1111-7-tm | Prázdna skriňa | 16.52 | 14.868 |  | 0 |  | dodanie cca 14 dní | SPELSBERG > Priemyselné prázdne skrine > S metrickými vylamovacími otvormi > Vnútorné prostredie (TK PS) | 85389099 | DE | 238.428 | 0
11100401 | TK PS 1111-7-to | Prázdna skriňa | 16.1 | 14.49 |  | 0 |  | dodanie cca 14 dní | SPELSBERG > Priemyselné prázdne skrine > S metrickými vylamovacími otvormi > Vnútorné prostredie (TK PS) | 85389099 | DE | 0.191 | 0
10590401 | TK PS 1111-9-m | Prázdna skriňa | 17.33 | 15.597 |  | 0 |  | dodanie cca 14 dní | SPELSBERG > Priemyselné prázdne skrine > S metrickými vylamovacími otvormi > Vnútorné prostredie (TK PS) | 85389099 | DE | 181 | 0
11090401 | TK PS 1111-9-o | Prázdna skriňa | 16 | 14.4 |  | 0 |  | dodanie cca 14 dní | SPELSBERG > Priemyselné prázdne skrine > S metrickými vylamovacími otvormi > Vnútorné prostredie (TK PS) | 85389099 | DE | 0.229 | 0
10650401 | TK PS 1111-9-tm | Prázdna skriňa | 21.19 | 19.071 |  | 0 |  | dodanie cca 14 dní | SPELSBERG > Priemyselné prázdne skrine > S metrickými vylamovacími otvormi > Vnútorné prostredie (TK PS) | 85389099 | DE | 188.694 | 0
11150401 | TK PS 1111-9-to | Prázdna skriňa | 20.7 | 18.63 |  | 0 |  | dodanie cca 14 dní | SPELSBERG > Priemyselné prázdne skrine > S metrickými vylamovacími otvormi > Vnútorné prostredie (TK PS) | 85389099 | DE | 0.238 | 0
10540901 | TK PS 1309-6-m | Prázdna skriňa | 13.6 | 12.24 |  | 0 |  | dodanie cca 14 dní | SPELSBERG > Priemyselné prázdne skrine > S metrickými vylamovacími otvormi > Vnútorné prostredie (TK PS) | 85389099 | DE | 263 | 0
11040901 | TK PS 1309-6-o | Prázdna skriňa | 13 | 11.7 |  | 0 |  | dodanie 3-4 dni | SPELSBERG > Priemyselné prázdne skrine > S metrickými vylamovacími otvormi > Vnútorné prostredie (TK PS) | 85389099 | DE | 0.157 | 0
10600901 | TK PS 1309-6-tm | Prázdna skriňa | 15.4 | 13.86 |  | 0 |  | dodanie cca 14 dní | SPELSBERG > Priemyselné prázdne skrine > S metrickými vylamovacími otvormi > Vnútorné prostredie (TK PS) | 85389099 | DE | 263.76 | 0
11100901 | TK PS 1309-6-to | Prázdna skriňa | 14.76 | 13.284 |  | 0 |  | dodanie cca 14 dní | SPELSBERG > Priemyselné prázdne skrine > S metrickými vylamovacími otvormi > Vnútorné prostredie (TK PS) | 85389099 | DE | 0.164 | 0
10590901 | TK PS 1309-8-m | Prázdna skriňa | 15.8 | 14.22 |  | 0 |  | dodanie cca 14 dní | SPELSBERG > Priemyselné prázdne skrine > S metrickými vylamovacími otvormi > Vnútorné prostredie (TK PS) | 85389099 | DE | 255 | 0
11090901 | TK PS 1309-8-o | Prázdna skriňa | 11.5 | 10.35 |  | 0 |  | dodanie cca 14 dní | SPELSBERG > Priemyselné prázdne skrine > S metrickými vylamovacími otvormi > Vnútorné prostredie (TK PS) | 85389099 | DE | 0.204 | 0
10650901 | TK PS 1309-8-tm | Prázdna skriňa | 19.3 | 17.37 |  | 0 |  | dodanie cca 14 dní | SPELSBERG > Priemyselné prázdne skrine > S metrickými vylamovacími otvormi > Vnútorné prostredie (TK PS) | 85389099 | DE | 251.088 | 0
11150901 | TK PS 1309-8-to | Prázdna skriňa | 18.4 | 16.56 |  | 0 |  | dodanie cca 14 dní | SPELSBERG > Priemyselné prázdne skrine > S metrickými vylamovacími otvormi > Vnútorné prostredie (TK PS) | 85389099 | DE | 0.229 | 0
10590501 | TK PS 1313-10-m | Prázdna skriňa | 20 | 18 |  | 0 |  | dodanie cca 14 dní | SPELSBERG > Priemyselné prázdne skrine > S metrickými vylamovacími otvormi > Vnútorné prostredie (TK PS) | 85389099 | DE | 158.454 | 0
11090501 | TK PS 1313-10-o | Prázdna skriňa | 13 | 11.7 |  | 0 |  | dodanie cca 14 dní | SPELSBERG > Priemyselné prázdne skrine > S metrickými vylamovacími otvormi > Vnútorné prostredie (TK PS) | 85389099 | DE | 0.29 | 0
10650501 | TK PS 1313-10-tm | Prázdna skriňa | 25.5 | 22.95 |  | 0 |  | dodanie cca 14 dní | SPELSBERG > Priemyselné prázdne skrine > S metrickými vylamovacími otvormi > Vnútorné prostredie (TK PS) | 85389099 | DE | 161.91 | 0
11150501 | TK PS 1313-10-to | Prázdna skriňa | 24.92 | 22.428 |  | 0 |  | dodanie cca 14 dní | SPELSBERG > Priemyselné prázdne skrine > S metrickými vylamovacími otvormi > Vnútorné prostredie (TK PS) | 85389099 | DE | 0.302 | 0
10540501 | TK PS 1313-7-m | Prázdna skriňa | 17 | 15.3 |  | 0 |  | dodanie cca 14 dní | SPELSBERG > Priemyselné prázdne skrine > S metrickými vylamovacími otvormi > Vnútorné prostredie (TK PS) | 85389099 | DE | 3.6 | 0
11040501 | TK PS 1313-7-o | Prázdna skriňa | 16.9 | 15.21 |  | 0 |  | dodanie cca 14 dní | SPELSBERG > Priemyselné prázdne skrine > S metrickými vylamovacími otvormi > Vnútorné prostredie (TK PS) | 85389099 | DE | 0.225 | 0
10600501 | TK PS 1313-7-tm | Prázdna skriňa | 19.9 | 17.91 |  | 0 |  | dodanie cca 14 dní | SPELSBERG > Priemyselné prázdne skrine > S metrickými vylamovacími otvormi > Vnútorné prostredie (TK PS) | 85389099 | DE | 207.054 | 0
11100501 | TK PS 1313-7-to | Prázdna skriňa | 19.07 | 17.163 |  | 0 |  | dodanie cca 14 dní | SPELSBERG > Priemyselné prázdne skrine > S metrickými vylamovacími otvormi > Vnútorné prostredie (TK PS) | 85389099 | DE | 0.234 | 0
10541001 | TK PS 1809-6-m | Prázdna skriňa | 16.6 | 14.94 |  | 0 |  | dodanie cca 14 dní | SPELSBERG > Priemyselné prázdne skrine > S metrickými vylamovacími otvormi > Vnútorné prostredie (TK PS) | 85389099 | DE | 245 | 0
11041001 | TK PS 1809-6-o | Prázdna skriňa | 15.91 | 14.319 |  | 0 |  | dodanie cca 14 dní | SPELSBERG > Priemyselné prázdne skrine > S metrickými vylamovacími otvormi > Vnútorné prostredie (TK PS) | 85389099 | DE | 0.2 | 0
10601001 | TK PS 1809-6-tm | Prázdna skriňa | 19.3 | 17.37 |  | 0 |  | dodanie cca 14 dní | SPELSBERG > Priemyselné prázdne skrine > S metrickými vylamovacími otvormi > Vnútorné prostredie (TK PS) | 85389099 | DE | 230.16 | 0
11101001 | TK PS 1809-6-to | Prázdna skriňa | 18.5 | 16.65 |  | 0 |  | dodanie cca 14 dní | SPELSBERG > Priemyselné prázdne skrine > S metrickými vylamovacími otvormi > Vnútorné prostredie (TK PS) | 85389099 | DE | 0.211 | 0
10591001 | TK PS 1809-8-m | Prázdna skriňa | 19.4 | 17.46 |  | 0 |  | dodanie cca 14 dní | SPELSBERG > Priemyselné prázdne skrine > S metrickými vylamovacími otvormi > Vnútorné prostredie (TK PS) | 85389099 | DE | 229 | 0
11091001 | TK PS 1809-8-o | Prázdna skriňa | 18.59 | 16.731 |  | 0 |  | dodanie cca 14 dní | SPELSBERG > Priemyselné prázdne skrine > S metrickými vylamovacími otvormi > Vnútorné prostredie (TK PS) | 85389099 | DE | 0.293 | 0
10651001 | TK PS 1809-8-tm | Prázdna skriňa | 24.8 | 22.32 |  | 0 |  | dodanie cca 14 dní | SPELSBERG > Priemyselné prázdne skrine > S metrickými vylamovacími otvormi > Vnútorné prostredie (TK PS) | 85389099 | DE | 223.536 | 0
11151001 | TK PS 1809-8-to | Prázdna skriňa | 23.77 | 21.393 |  | 0 |  | dodanie cca 14 dní | SPELSBERG > Priemyselné prázdne skrine > S metrickými vylamovacími otvormi > Vnútorné prostredie (TK PS) | 85389099 | DE | 0.286 | 0
10590601 | TK PS 1811-11-m | Prázdna skriňa | 22.9 | 20.61 |  | 0 |  | dodanie cca 14 dní | SPELSBERG > Priemyselné prázdne skrine > S metrickými vylamovacími otvormi > Vnútorné prostredie (TK PS) | 85389099 | DE | 193 | 0
11090601 | TK PS 1811-11-o | Prázdna skriňa | 16.7 | 15.03 |  | 0 |  | dodanie 3-4 dni | SPELSBERG > Priemyselné prázdne skrine > S metrickými vylamovacími otvormi > Vnútorné prostredie (TK PS) | 85389099 | DE | 0.355 | 0
10650601 | TK PS 1811-11-tm | Prázdna skriňa | 28.9 | 26.01 |  | 0 |  | dodanie cca 14 dní | SPELSBERG > Priemyselné prázdne skrine > S metrickými vylamovacími otvormi > Vnútorné prostredie (TK PS) | 85389099 | DE | 191.88 | 0
11150601 | TK PS 1811-11-to | Prázdna skriňa | 27.7 | 24.93 |  | 0 |  | dodanie cca 14 dní | SPELSBERG > Priemyselné prázdne skrine > S metrickými vylamovacími otvormi > Vnútorné prostredie (TK PS) | 85389099 | DE | 0.377 | 0
10441401 | TK PS 1811-13f-m | Prázdna skriňa | 29.91 | 26.919 |  | 0 |  | dodanie cca 14 dní | SPELSBERG > Priemyselné prázdne skrine > S metrickými vylamovacími otvormi > Vnútorné prostredie (TK PS) | 85389099 | DE | 288 | 0
10941401 | TK PS 1811-13f-o | Prázdna skriňa | 29.9 | 26.91 |  | 0 |  | dodanie cca 14 dní | SPELSBERG > Priemyselné prázdne skrine > S metrickými vylamovacími otvormi > Vnútorné prostredie (TK PS) | 85389099 | DE | 209.52 | 0
10701401 | TK PS 1811-13f-tm | Prázdna skriňa | 41.79 | 37.611 |  | 0 |  | dodanie cca 14 dní | SPELSBERG > Priemyselné prázdne skrine > S metrickými vylamovacími otvormi > Vnútorné prostredie (TK PS) | 85389099 | DE | 225.7632 | 0
11201401 | TK PS 1811-13f-to | Prázdna skriňa | 41.79 | 37.611 |  | 0 |  | dodanie cca 14 dní | SPELSBERG > Priemyselné prázdne skrine > S metrickými vylamovacími otvormi > Vnútorné prostredie (TK PS) | 85389099 | DE | 219.12 | 0
10440601 | TK PS 1811-16-m | Prázdna skriňa | 35.5 | 31.95 |  | 0 |  | dodanie cca 14 dní | SPELSBERG > Priemyselné prázdne skrine > S metrickými vylamovacími otvormi > Vnútorné prostredie (TK PS) | 85389099 | DE | 4.11 | 0
10940601 | TK PS 1811-16-o | Prázdna skriňa | 34.03 | 30.627 |  | 0 |  | dodanie cca 14 dní | SPELSBERG > Priemyselné prázdne skrine > S metrickými vylamovacími otvormi > Vnútorné prostredie (TK PS) | 85389099 | DE | 0.474 | 0
10700601 | TK PS 1811-16-tm | Prázdna skriňa | 49.5 | 44.55 |  | 0 |  | dodanie cca 14 dní | SPELSBERG > Priemyselné prázdne skrine > S metrickými vylamovacími otvormi > Vnútorné prostredie (TK PS) | 85389099 | DE | 272.52 | 0
11200601 | TK PS 1811-16-to | Prázdna skriňa | 49.5 | 44.55 |  | 0 |  | dodanie cca 14 dní | SPELSBERG > Priemyselné prázdne skrine > S metrickými vylamovacími otvormi > Vnútorné prostredie (TK PS) | 85389099 | DE | 0.506 | 0
10541401 | TK PS 1811-6f-m | Prázdna skriňa | 17.35 | 15.615 |  | 0 |  | dodanie cca 14 dní | SPELSBERG > Priemyselné prázdne skrine > S metrickými vylamovacími otvormi > Vnútorné prostredie (TK PS) | 85389099 | DE | 285.48 | 0
11041401 | TK PS 1811-6f-o | Prázdna skriňa | 17.35 | 15.615 |  | 0 |  | dodanie cca 14 dní | SPELSBERG > Priemyselné prázdne skrine > S metrickými vylamovacími otvormi > Vnútorné prostredie (TK PS) | 85389099 | DE | 144.36 | 0
10601401 | TK PS 1811-6f-tm | Prázdna skriňa | 20.42 | 18.378 |  | 0 |  | dodanie cca 14 dní | SPELSBERG > Priemyselné prázdne skrine > S metrickými vylamovacími otvormi > Vnútorné prostredie (TK PS) | 85389099 | DE | 153 | 0
11101401 | TK PS 1811-6f-to | Prázdna skriňa | 21.3 | 19.17 |  | 0 |  | dodanie cca 14 dní | SPELSBERG > Priemyselné prázdne skrine > S metrickými vylamovacími otvormi > Vnútorné prostredie (TK PS) | 85389099 | DE | 233.64 | 0
10591401 | TK PS 1811-8f-m | Prázdna skriňa | 19.07 | 17.163 |  | 0 |  | dodanie cca 14 dní | SPELSBERG > Priemyselné prázdne skrine > S metrickými vylamovacími otvormi > Vnútorné prostredie (TK PS) | 85389099 | DE | 1 | 0
11091401 | TK PS 1811-8f-o | Prázdna skriňa | 19.07 | 17.163 |  | 0 |  | dodanie cca 14 dní | SPELSBERG > Priemyselné prázdne skrine > S metrickými vylamovacími otvormi > Vnútorné prostredie (TK PS) | 85389099 | DE | 165.96 | 0
10651401 | TK PS 1811-8f-tm | Prázdna skriňa | 24 | 21.6 |  | 0 |  | dodanie cca 14 dní | SPELSBERG > Priemyselné prázdne skrine > S metrickými vylamovacími otvormi > Vnútorné prostredie (TK PS) | 85389099 | DE | 169.632 | 0
11151401 | TK PS 1811-8f-to | Prázdna skriňa | 24.25 | 21.825 |  | 0 |  | dodanie cca 14 dní | SPELSBERG > Priemyselné prázdne skrine > S metrickými vylamovacími otvormi > Vnútorné prostredie (TK PS) | 85389099 | DE | 170.28 | 0
10540601 | TK PS 1811-9-m | Prázdna skriňa | 20.1 | 18.09 |  | 0 |  | dodanie cca 14 dní | SPELSBERG > Priemyselné prázdne skrine > S metrickými vylamovacími otvormi > Vnútorné prostredie (TK PS) | 85389099 | DE | 210.6 | 0
11040601 | TK PS 1811-9-o | Prázdna skriňa | 15.95 | 14.355 |  | 0 |  | dodanie cca 14 dní | SPELSBERG > Priemyselné prázdne skrine > S metrickými vylamovacími otvormi > Vnútorné prostredie (TK PS) | 85389099 | DE | 0.317 | 0
11040695 | TK PS 1811-9-o bez potisku |  | 16.11 | 14.499 |  | 0 | [5 empty] | 0.317 | 0
10600601 | TK PS 1811-9-tm | Prázdna skriňa | 24.2 | 21.78 |  | 0 |  | dodanie cca 14 dní | SPELSBERG > Priemyselné prázdne skrine > S metrickými vylamovacími otvormi > Vnútorné prostredie (TK PS) | 85389099 | DE | 230.0688 | 0
11100601 | TK PS 1811-9-to | Prázdna skriňa | 23.2 | 20.88 |  | 0 |  | dodanie cca 14 dní | SPELSBERG > Priemyselné prázdne skrine > S metrickými vylamovacími otvormi > Vnútorné prostredie (TK PS) | 85389099 | DE | 0.328 | 0
10591601 | TK PS 1813-11-m | Prázdna skriňa | 23 | 20.7 |  | 0 |  | dodanie cca 14 dní | SPELSBERG > Priemyselné prázdne skrine > S metrickými vylamovacími otvormi > Vnútorné prostredie (TK PS) | 85389099 | DE | 0.41 | 0
11091601 | TK PS 1813-11-o | Prázdna skriňa | 23 | 20.7 |  | 0 |  | dodanie cca 14 dní | SPELSBERG > Priemyselné prázdne skrine > S metrickými vylamovacími otvormi > Vnútorné prostredie (TK PS) | 85389099 | DE | 0.42 | 0
10651601 | TK PS 1813-11-tm | Prázdna skriňa | 29.33 | 26.397 |  | 0 |  | dodanie cca 14 dní | SPELSBERG > Priemyselné prázdne skrine > S metrickými vylamovacími otvormi > Vnútorné prostredie (TK PS) | 85389099 | DE | 0.435 | 0
11151601 | TK PS 1813-11-to | Prázdna skriňa | 29.33 | 26.397 |  | 0 |  | dodanie cca 14 dní | SPELSBERG > Priemyselné prázdne skrine > S metrickými vylamovacími otvormi > Vnútorné prostredie (TK PS) | 85389099 | DE | 0.44 | 0
10441501 | TK PS 1813-13f-m | Prázdna skriňa | 32.4 | 29.16 |  | 0 |  | dodanie cca 14 dní | SPELSBERG > Priemyselné prázdne skrine > S metrickými vylamovacími otvormi > Vnútorné prostredie (TK PS) | 85389099 | DE | 0.48 | 0
10941501 | TK PS 1813-13f-o | Prázdna skriňa | 32.4 | 29.16 |  | 0 |  | dodanie cca 14 dní | SPELSBERG > Priemyselné prázdne skrine > S metrickými vylamovacími otvormi > Vnútorné prostredie (TK PS) | 85389099 | DE | 0.485 | 0
10701501 | TK PS 1813-13f-tm | Prázdna skriňa | 43.9 | 39.51 |  | 0 |  | dodanie cca 14 dní | SPELSBERG > Priemyselné prázdne skrine > S metrickými vylamovacími otvormi > Vnútorné prostredie (TK PS) | 85389099 | DE | 0.52 | 0
11201501 | TK PS 1813-13f-to | Prázdna skriňa | 43.9 | 39.51 |  | 0 |  | dodanie cca 14 dní | SPELSBERG > Priemyselné prázdne skrine > S metrickými vylamovacími otvormi > Vnútorné prostredie (TK PS) | 85389099 | DE | 4.2 | 0
10441601 | TK PS 1813-16-m | Prázdna skriňa | 36.81 | 33.129 |  | 0 |  | dodanie cca 14 dní | SPELSBERG > Priemyselné prázdne skrine > S metrickými vylamovacími otvormi > Vnútorné prostredie (TK PS) | 85389099 | DE | 0.545 | 0
10941601 | TK PS 1813-16-o | Prázdna skriňa | 36.81 | 33.129 |  | 0 |  | dodanie cca 14 dní | SPELSBERG > Priemyselné prázdne skrine > S metrickými vylamovacími otvormi > Vnútorné prostredie (TK PS) | 85389099 | DE | 0.545 | 0
10701601 | TK PS 1813-16-tm | Prázdna skriňa | 49.84 | 44.856 |  | 0 |  | dodanie cca 14 dní | SPELSBERG > Priemyselné prázdne skrine > S metrickými vylamovacími otvormi > Vnútorné prostredie (TK PS) | 85389099 | DE | 0.5767 | 0
11201601 | TK PS 1813-16-to | Prázdna skriňa | 49.84 | 44.856 |  | 0 |  | dodanie cca 14 dní | SPELSBERG > Priemyselné prázdne skrine > S metrickými vylamovacími otvormi > Vnútorné prostredie (TK PS) | 85389099 | DE | 4.68 | 0
10541501 | TK PS 1813-6f-m | Prázdna skriňa | 18.5 | 16.65 |  | 0 |  | dodanie cca 14 dní | SPELSBERG > Priemyselné prázdne skrine > S metrickými vylamovacími otvormi > Vnútorné prostredie (TK PS) | 85389099 | DE | 0.29 | 0
11041501 | TK PS 1813-6f-o | Prázdna skriňa | 18.5 | 16.65 |  | 0 |  | dodanie cca 14 dní | SPELSBERG > Priemyselné prázdne skrine > S metrickými vylamovacími otvormi > Vnútorné prostredie (TK PS) | 85389099 | DE | 0.295 | 0
10601501 | TK PS 1813-6f-tm | Prázdna skriňa | 22.24 | 20.016 |  | 0 |  | dodanie cca 14 dní | SPELSBERG > Priemyselné prázdne skrine > S metrickými vylamovacími otvormi > Vnútorné prostredie (TK PS) | 85389099 | DE | 0.305 | 0
11101501 | TK PS 1813-6f-to | Prázdna skriňa | 22.24 | 20.016 |  | 0 |  | dodanie cca 14 dní | SPELSBERG > Priemyselné prázdne skrine > S metrickými vylamovacími otvormi > Vnútorné prostredie (TK PS) | 85389099 | DE | 0.295 | 0
10591501 | TK PS 1813-8f-m | Prázdna skriňa | 20.13 | 18.117 |  | 0 |  | dodanie cca 14 dní | SPELSBERG > Priemyselné prázdne skrine > S metrickými vylamovacími otvormi > Vnútorné prostredie (TK PS) | 85389099 | DE | 0.355 | 0
11091501 | TK PS 1813-8f-o | Prázdna skriňa | 20.13 | 18.117 |  | 0 |  | dodanie cca 14 dní | SPELSBERG > Priemyselné prázdne skrine > S metrickými vylamovacími otvormi > Vnútorné prostredie (TK PS) | 85389099 | DE | 0.365 | 0
10651501 | TK PS 1813-8f-tm | Prázdna skriňa | 25.78 | 23.202 |  | 0 |  | dodanie cca 14 dní | SPELSBERG > Priemyselné prázdne skrine > S metrickými vylamovacími otvormi > Vnútorné prostredie (TK PS) | 85389099 | DE | 0.38 | 0
11151501 | TK PS 1813-8f-to | Prázdna skriňa | 25.78 | 23.202 |  | 0 |  | dodanie cca 14 dní | SPELSBERG > Priemyselné prázdne skrine > S metrickými vylamovacími otvormi > Vnútorné prostredie (TK PS) | 85389099 | DE | 6.16 | 0
10541601 | TK PS 1813-9-m | Prázdna skriňa | 21.09 | 18.981 |  | 0 |  | dodanie cca 14 dní | SPELSBERG > Priemyselné prázdne skrine > S metrickými vylamovacími otvormi > Vnútorné prostredie (TK PS) | 85389099 | DE | 0.345 | 0
11041601 | TK PS 1813-9-o | Prázdna skriňa | 21 | 18.9 |  | 0 |  | dodanie cca 14 dní | SPELSBERG > Priemyselné prázdne skrine > S metrickými vylamovacími otvormi > Vnútorné prostredie (TK PS) | 85389099 | DE | 0.355 | 0
10601601 | TK PS 1813-9-tm | Prázdna skriňa | 25.11 | 22.599 |  | 0 |  | dodanie cca 14 dní | SPELSBERG > Priemyselné prázdne skrine > S metrickými vylamovacími otvormi > Vnútorné prostredie (TK PS) | 85389099 | DE | 0.36 | 0
11101601 | TK PS 1813-9-to | Prázdna skriňa | 25.11 | 22.599 |  | 0 |  | dodanie cca 14 dní | SPELSBERG > Priemyselné prázdne skrine > S metrickými vylamovacími otvormi > Vnútorné prostredie (TK PS) | 85389099 | DE | 0.371 | 0
10590701 | TK PS 1818-11-m | Prázdna skriňa | 27.5 | 24.75 |  | 0 |  | dodanie cca 14 dní | SPELSBERG > Priemyselné prázdne skrine > S metrickými vylamovacími otvormi > Vnútorné prostredie (TK PS) | 85389099 | DE | 173.16 | 0
11090701 | TK PS 1818-11-o | Prázdna skriňa | 23 | 20.7 |  | 0 |  | dodanie 3-4 dni | SPELSBERG > Priemyselné prázdne skrine > S metrickými vylamovacími otvormi > Vnútorné prostredie (TK PS) | 85389099 | DE | 0.5375 | 0
10650701 | TK PS 1818-11-tm | Prázdna skriňa | 34.9 | 31.41 |  | 0 |  | dodanie cca 14 dní | SPELSBERG > Priemyselné prázdne skrine > S metrickými vylamovacími otvormi > Vnútorné prostredie (TK PS) | 85389099 | DE | 183.24 | 0
11150701 | TK PS 1818-11-to | Prázdna skriňa | 34.9 | 31.41 |  | 0 |  | dodanie cca 14 dní | SPELSBERG > Priemyselné prázdne skrine > S metrickými vylamovacími otvormi > Vnútorné prostredie (TK PS) | 85389099 | DE | 0.527 | 0
10441301 | TK PS 1818-13f-m | Prázdna skriňa | 38.5 | 34.65 |  | 0 |  | na tel. vyžiadanie, cca 30 dní | SPELSBERG > Priemyselné prázdne skrine > S metrickými vylamovacími otvormi > Vnútorné prostredie (TK PS) | 85389099 | DE | 267.6 | 0
10941301 | TK PS 1818-13f-o | Prázdna skriňa | 39.64 | 35.676 |  | 0 |  | dodanie cca 14 dní | SPELSBERG > Priemyselné prázdne skrine > S metrickými vylamovacími otvormi > Vnútorné prostredie (TK PS) | 85389099 | DE | 253.008 | 0
10701301 | TK PS 1818-13f-tm | Prázdna skriňa | 50.03 | 45.027 |  | 0 |  | dodanie cca 14 dní | SPELSBERG > Priemyselné prázdne skrine > S metrickými vylamovacími otvormi > Vnútorné prostredie (TK PS) | 85389099 | DE | 150.48 | 0
11201301 | TK PS 1818-13f-to | Prázdna skriňa | 52.2 | 46.98 |  | 0 |  | dodanie cca 14 dní | SPELSBERG > Priemyselné prázdne skrine > S metrickými vylamovacími otvormi > Vnútorné prostredie (TK PS) | 85389099 | DE | 267.6 | 0
10440701 | TK PS 1818-16-m | Prázdna skriňa | 45.7 | 41.13 |  | 0 |  | dodanie cca 14 dní | SPELSBERG > Priemyselné prázdne skrine > S metrickými vylamovacími otvormi > Vnútorné prostredie (TK PS) |  |  | 0.163 | 0
10940701 | TK PS 1818-16-o | Prázdna skriňa | 30 | 27 |  | 0 |  | dodanie cca 14 dní | SPELSBERG > Priemyselné prázdne skrine > S metrickými vylamovacími otvormi > Vnútorné prostredie (TK PS) | 85389099 | DE | 0.635 | 0
10700701 | TK PS 1818-16-tm | Prázdna skriňa | 59.3 | 53.37 |  | 0 |  | dodanie cca 14 dní | SPELSBERG > Priemyselné prázdne skrine > S metrickými vylamovacími otvormi > Vnútorné prostredie (TK PS) | 85389099 | DE | 162 | 0
11200701 | TK PS 1818-16-to | Prázdna skriňa | 59.3 | 53.37 |  | 0 |  | dodanie cca 14 dní | SPELSBERG > Priemyselné prázdne skrine > S metrickými vylamovacími otvormi > Vnútorné prostredie (TK PS) | 85389099 | DE | 0.6712 | 0
10541301 | TK PS 1818-6f-m | Prázdna skriňa | 21.55 | 19.395 |  | 0 |  | na tel. vyžiadanie, cca 30 dní | SPELSBERG > Priemyselné prázdne skrine > S metrickými vylamovacími otvormi > Vnútorné prostredie (TK PS) | 85389099 | DE | 202.32 | 0
11041301 | TK PS 1818-6f-o | Prázdna skriňa | 21.57 | 19.413 |  | 0 |  | dodanie 3-4 dni | SPELSBERG > Priemyselné prázdne skrine > S metrickými vylamovacími otvormi > Vnútorné prostredie (TK PS) | 85389099 | DE | 0.202 | 0
10601301 | TK PS 1818-6f-tm | Prázdna skriňa | 26.26 | 23.634 |  | 0 |  | dodanie cca 14 dní | SPELSBERG > Priemyselné prázdne skrine > S metrickými vylamovacími otvormi > Vnútorné prostredie (TK PS) | 85389099 | DE | 188.304 | 0
11101301 | TK PS 1818-6f-to | Prázdna skriňa | 26 | 23.4 |  | 0 |  | dodanie cca 14 dní | SPELSBERG > Priemyselné prázdne skrine > S metrickými vylamovacími otvormi > Vnútorné prostredie (TK PS) | 85389099 | DE | 185.808 | 0
10591301 | TK PS 1818-8f-m | Prázdna skriňa | 23.1 | 20.79 |  | 0 |  | na tel. vyžiadanie, cca 30 dní | SPELSBERG > Priemyselné prázdne skrine > S metrickými vylamovacími otvormi > Vnútorné prostredie (TK PS) | 85389099 | DE | 226.44 | 0
11091301 | TK PS 1818-8f-o | Prázdna skriňa | 23.1 | 20.79 |  | 0 |  | na tel. vyžiadanie, cca 30 dní | SPELSBERG > Priemyselné prázdne skrine > S metrickými vylamovacími otvormi > Vnútorné prostredie (TK PS) | 85389099 | DE | 202.32 | 0
10651301 | TK PS 1818-8f-tm | Prázdna skriňa | 29.52 | 26.568 |  | 0 |  | dodanie cca 14 dní | SPELSBERG > Priemyselné prázdne skrine > S metrickými vylamovacími otvormi > Vnútorné prostredie (TK PS) | 85389099 | DE | 210 | 0
11151301 | TK PS 1818-8f-to | Prázdna skriňa | 29.52 | 26.568 |  | 0 |  | dodanie cca 14 dní | SPELSBERG > Priemyselné prázdne skrine > S metrickými vylamovacími otvormi > Vnútorné prostredie (TK PS) | 85389099 | DE | 219.12 | 0
10540701 | TK PS 1818-9-m | Prázdna skriňa | 25.2 | 22.68 |  | 0 |  | dodanie cca 14 dní | SPELSBERG > Priemyselné prázdne skrine > S metrickými vylamovacími otvormi > Vnútorné prostredie (TK PS) | 85389099 | DE | 198.48 | 0
11040701 | TK PS 1818-9-o | Prázdna skriňa | 21.9 | 19.71 |  | 0 |  | dodanie cca 14 dní | SPELSBERG > Priemyselné prázdne skrine > S metrickými vylamovacími otvormi > Vnútorné prostredie (TK PS) | 85389099 | DE | 0.435 | 0
10600701 | TK PS 1818-9-tm | Prázdna skriňa | 30.7 | 27.63 |  | 0 |  | dodanie cca 14 dní | SPELSBERG > Priemyselné prázdne skrine > S metrickými vylamovacími otvormi > Vnútorné prostredie (TK PS) | 85389099 | DE | 215.76 | 0
11100701 | TK PS 1818-9-to | Prázdna skriňa | 29.43 | 26.487 |  | 0 |  | dodanie cca 14 dní | SPELSBERG > Priemyselné prázdne skrine > S metrickými vylamovacími otvormi > Vnútorné prostredie (TK PS) | 85389099 | DE | 0.467 | 0
10590801 | TK PS 2518-11-m | Prázdna skriňa | 35.1 | 31.59 |  | 0 |  | dodanie cca 14 dní | SPELSBERG > Priemyselné prázdne skrine > S metrickými vylamovacími otvormi > Vnútorné prostredie (TK PS) | 85389099 | DE | 164.88 | 0
11090801 | TK PS 2518-11-o | Prázdna skriňa | 24 | 21.6 |  | 0 |  | dodanie cca 14 dní | SPELSBERG > Priemyselné prázdne skrine > S metrickými vylamovacími otvormi > Vnútorné prostredie (TK PS) | 85389099 | DE | 0.615 | 0
10650801 | TK PS 2518-11-tm | Prázdna skriňa | 44.7 | 40.23 |  | 0 |  | dodanie cca 14 dní | SPELSBERG > Priemyselné prázdne skrine > S metrickými vylamovacími otvormi > Vnútorné prostredie (TK PS) | 85389099 | DE | 171.36 | 0
11150801 | TK PS 2518-11-to | Prázdna skriňa | 44.7 | 40.23 |  | 0 |  | dodanie cca 14 dní | SPELSBERG > Priemyselné prázdne skrine > S metrickými vylamovacími otvormi > Vnútorné prostredie (TK PS) | 85389099 | DE | 0.645 | 0
10441101 | TK PS 2518-13f-m | Prázdna skriňa | 47.04 | 42.336 |  | 0 |  | dodanie cca 14 dní | SPELSBERG > Priemyselné prázdne skrine > S metrickými vylamovacími otvormi > Vnútorné prostredie (TK PS) | 85389099 | DE | 251.424 | 0
10941101 | TK PS 2518-13f-o | Prázdna skriňa | 47.6 | 42.84 |  | 0 |  | dodanie cca 14 dní | SPELSBERG > Priemyselné prázdne skrine > S metrickými vylamovacími otvormi > Vnútorné prostredie (TK PS) | 85389099 | DE | 253.44 | 0
10701101 | TK PS 2518-13f-tm | Prázdna skriňa | 57.33 | 51.597 |  | 0 |  | dodanie cca 14 dní | SPELSBERG > Priemyselné prázdne skrine > S metrickými vylamovacími otvormi > Vnútorné prostredie (TK PS) | 85389099 | DE | 277.056 | 0
11201101 | TK PS 2518-13f-to | Prázdna skriňa | 58.9 | 53.01 |  | 0 |  | dodanie cca 14 dní | SPELSBERG > Priemyselné prázdne skrine > S metrickými vylamovacími otvormi > Vnútorné prostredie (TK PS) | 85389099 | DE | 272.16 | 0
10440801 | TK PS 2518-16-m | Prázdna skriňa | 54.3 | 48.87 |  | 0 |  | dodanie cca 14 dní | SPELSBERG > Priemyselné prázdne skrine > S metrickými vylamovacími otvormi > Vnútorné prostredie (TK PS) | 85389099 | DE | 154 | 0
10940801 | TK PS 2518-16-o | Prázdna skriňa | 31 | 27.9 |  | 0 |  | dodanie cca 14 dní | SPELSBERG > Priemyselné prázdne skrine > S metrickými vylamovacími otvormi > Vnútorné prostredie (TK PS) | 85389099 | DE | 0.795 | 0
10700801 | TK PS 2518-16-tm | Prázdna skriňa | 68.5 | 61.65 |  | 0 |  | dodanie cca 14 dní | SPELSBERG > Priemyselné prázdne skrine > S metrickými vylamovacími otvormi > Vnútorné prostredie (TK PS) | 85389099 | DE | 149.688 | 0
11200801 | TK PS 2518-16-to | Prázdna skriňa | 68.5 | 61.65 |  | 0 |  | dodanie cca 14 dní | SPELSBERG > Priemyselné prázdne skrine > S metrickými vylamovacími otvormi > Vnútorné prostredie (TK PS) | 85389099 | DE | 0.864 | 0
10541101 | TK PS 2518-6f-m | Prázdna skriňa | 28.28 | 25.452 |  | 0 |  | dodanie cca 14 dní | SPELSBERG > Priemyselné prázdne skrine > S metrickými vylamovacími otvormi > Vnútorné prostredie (TK PS) | 85389099 | DE | 208.44 | 0
11041101 | TK PS 2518-6f-o | Prázdna skriňa | 29.5 | 26.55 |  | 0 |  | dodanie cca 14 dní | SPELSBERG > Priemyselné prázdne skrine > S metrickými vylamovacími otvormi > Vnútorné prostredie (TK PS) | 85389099 | DE | 208.44 | 0
10601101 | TK PS 2518-6f-tm | Prázdna skriňa | 34.41 | 30.969 |  | 0 |  | dodanie cca 14 dní | SPELSBERG > Priemyselné prázdne skrine > S metrickými vylamovacími otvormi > Vnútorné prostredie (TK PS) | 85389099 | DE | 179.208 | 0
11101101 | TK PS 2518-6f-to | Prázdna skriňa | 35.9 | 32.31 |  | 0 |  | dodanie cca 14 dní | SPELSBERG > Priemyselné prázdne skrine > S metrickými vylamovacími otvormi > Vnútorné prostredie (TK PS) | 85389099 | DE | 223.56 | 0
10591101 | TK PS 2518-8f-m | Prázdna skriňa | 30.48 | 27.432 |  | 0 |  | dodanie cca 14 dní | SPELSBERG > Priemyselné prázdne skrine > S metrickými vylamovacími otvormi > Vnútorné prostredie (TK PS) | 85389099 | DE | 201.24 | 0
11091101 | TK PS 2518-8f-o | Prázdna skriňa | 30.48 | 27.432 |  | 0 |  | dodanie cca 14 dní | SPELSBERG > Priemyselné prázdne skrine > S metrickými vylamovacími otvormi > Vnútorné prostredie (TK PS) | 85389099 | DE | 201.24 | 0
10651101 | TK PS 2518-8f-tm | Prázdna skriňa | 39.05 | 35.145 |  | 0 |  | dodanie cca 14 dní | SPELSBERG > Priemyselné prázdne skrine > S metrickými vylamovacími otvormi > Vnútorné prostredie (TK PS) | 85389099 | DE | 194.76 | 0
11151101 | TK PS 2518-8f-to | Prázdna skriňa | 38.9 | 35.01 |  | 0 |  | dodanie cca 14 dní | SPELSBERG > Priemyselné prázdne skrine > S metrickými vylamovacími otvormi > Vnútorné prostredie (TK PS) | 85389099 | DE | 199.944 | 0
10540801 | TK PS 2518-9-m | Prázdna skriňa | 33.5 | 30.15 |  | 0 |  | dodanie cca 14 dní | SPELSBERG > Priemyselné prázdne skrine > S metrickými vylamovacími otvormi > Vnútorné prostredie (TK PS) | 85389099 | DE | 191 | 0
11040801 | TK PS 2518-9-o | Prázdna skriňa | 23.1 | 20.79 |  | 0 |  | dodanie cca 14 dní | SPELSBERG > Priemyselné prázdne skrine > S metrickými vylamovacími otvormi > Vnútorné prostredie (TK PS) | 85389099 | DE | 0.573 | 0
10600801 | TK PS 2518-9-tm | Prázdna skriňa | 40.6 | 36.54 |  | 0 |  | dodanie cca 14 dní | SPELSBERG > Priemyselné prázdne skrine > S metrickými vylamovacími otvormi > Vnútorné prostredie (TK PS) | 85389099 | DE | 210.312 | 0
11100801 | TK PS 2518-9-to | Prázdna skriňa | 39.87 | 35.883 |  | 0 |  | dodanie cca 14 dní | SPELSBERG > Priemyselné prázdne skrine > S metrickými vylamovacími otvormi > Vnútorné prostredie (TK PS) | 85389099 | DE | 0.6 | 0
10541201 | TK PS 3625-11-m | Prázdna skriňa | 69.7 | 62.73 |  | 0 |  | dodanie cca 14 dní | SPELSBERG > Priemyselné prázdne skrine > S metrickými vylamovacími otvormi > Vnútorné prostredie (TK PS) | 85389099 | DE | 3.6 | 0
11041201 | TK PS 3625-11-o | Prázdna skriňa | 48.4 | 43.56 |  | 0 |  | dodanie cca 14 dní | SPELSBERG > Priemyselné prázdne skrine > S metrickými vylamovacími otvormi > Vnútorné prostredie (TK PS) | 85389099 | DE | 1.108 | 0
10601201 | TK PS 3625-11-tm | Prázdna skriňa | 101 | 90.9 |  | 0 |  | dodanie cca 14 dní | SPELSBERG > Priemyselné prázdne skrine > S metrickými vylamovacími otvormi > Vnútorné prostredie (TK PS) | 85389099 | DE | 152.244 | 0
11101201 | TK PS 3625-11-to | Prázdna skriňa | 100.38 | 90.342 |  | 0 |  | dodanie cca 14 dní | SPELSBERG > Priemyselné prázdne skrine > S metrickými vylamovacími otvormi > Vnútorné prostredie (TK PS) | 85389099 | DE | 1.17 | 0
10591201 | TK PS 3625-16-m | Prázdna skriňa | 81 | 72.9 |  | 0 |  | dodanie cca 14 dní | SPELSBERG > Priemyselné prázdne skrine > S metrickými vylamovacími otvormi > Vnútorné prostredie (TK PS) | 85389099 | DE | 113.76 | 0
11091201 | TK PS 3625-16-o | Prázdna skriňa | 52 | 46.8 |  | 0 |  | dodanie cca 14 dní | SPELSBERG > Priemyselné prázdne skrine > S metrickými vylamovacími otvormi > Vnútorné prostredie (TK PS) | 85389099 | DE | 1.39 | 0
10651201 | TK PS 3625-16-tm | Prázdna skriňa | 121 | 108.9 |  | 0 |  | dodanie cca 14 dní | SPELSBERG > Priemyselné prázdne skrine > S metrickými vylamovacími otvormi > Vnútorné prostredie (TK PS) | 85389099 | DE | 3.45 | 0
11151201 | TK PS 3625-16-to | Prázdna skriňa | 121 | 108.9 |  | 0 |  | dodanie cca 14 dní | SPELSBERG > Priemyselné prázdne skrine > S metrickými vylamovacími otvormi > Vnútorné prostredie (TK PS) | 85389099 | DE | 1.472 | 0
10540101 | TK PS 77-6-m | Prázdna skriňa | 8.22 | 7.398 |  | 0 |  | dodanie cca 14 dní | SPELSBERG > Priemyselné prázdne skrine > S metrickými vylamovacími otvormi > Vnútorné prostredie (TK PS) | 85389099 | DE | 391 | 0
11040101 | TK PS 77-6-o | Prázdna skriňa | 8.26 | 7.434 |  | 0 |  | dodanie cca 14 dní | SPELSBERG > Priemyselné prázdne skrine > S metrickými vylamovacími otvormi > Vnútorné prostredie (TK PS) | 85389099 | DE | 0.078 | 0
10600101 | TK PS 77-6-tm | Prázdna skriňa | 9.57 | 8.613 |  | 0 |  | dodanie cca 14 dní | SPELSBERG > Priemyselné prázdne skrine > S metrickými vylamovacími otvormi > Vnútorné prostredie (TK PS) | 85389099 | DE | 343.62 | 0
11100101 | TK PS 77-6-to | Prázdna skriňa | 8.6 | 7.74 |  | 0 |  | dodanie cca 14 dní | SPELSBERG > Priemyselné prázdne skrine > S metrickými vylamovacími otvormi > Vnútorné prostredie (TK PS) | 85389099 | DE | 0.084 | 0
10590101 | TK PS 77-8-m | Prázdna skriňa | 10.35 | 9.315 |  | 0 |  | dodanie cca 14 dní | SPELSBERG > Priemyselné prázdne skrine > S metrickými vylamovacími otvormi > Vnútorné prostredie (TK PS) | 85389099 | DE | 323.316 | 0
11090101 | TK PS 77-8-o | Prázdna skriňa | 10.35 | 9.315 |  | 0 |  | dodanie cca 14 dní | SPELSBERG > Priemyselné prázdne skrine > S metrickými vylamovacími otvormi > Vnútorné prostredie (TK PS) | 85389099 | DE | 0.115 | 0
10650101 | TK PS 77-8-tm | Prázdna skriňa | 12.17 | 10.953 |  | 0 |  | dodanie cca 14 dní | SPELSBERG > Priemyselné prázdne skrine > S metrickými vylamovacími otvormi > Vnútorné prostredie (TK PS) | 85389099 | DE | 329.634 | 0
11150101 | TK PS 77-8-to | Prázdna skriňa | 12.17 | 10.953 |  | 0 |  | dodanie cca 14 dní | SPELSBERG > Priemyselné prázdne skrine > S metrickými vylamovacími otvormi > Vnútorné prostredie (TK PS) | 85389099 | DE | 0.12 | 0
10540201 | TK PS 97-6-m | Prázdna skriňa | 9.3 | 8.37 |  | 0 |  | dodanie cca 14 dní | SPELSBERG > Priemyselné prázdne skrine > S metrickými vylamovacími otvormi > Vnútorné prostredie (TK PS) | 85389099 | DE | 311.22 | 0
11040201 | TK PS 97-6-o | Prázdna skriňa | 8.6 | 7.74 |  | 0 |  | dodanie cca 14 dní | SPELSBERG > Priemyselné prázdne skrine > S metrickými vylamovacími otvormi > Vnútorné prostredie (TK PS) | 85389099 | DE | 0.115 | 0
10600201 | TK PS 97-6-tm | Prázdna skriňa | 10.64 | 9.576 |  | 0 |  | dodanie cca 14 dní | SPELSBERG > Priemyselné prázdne skrine > S metrickými vylamovacími otvormi > Vnútorné prostredie (TK PS) | 85389099 | DE | 324.72 | 0
11100201 | TK PS 97-6-to | Prázdna skriňa | 10.5 | 9.45 |  | 0 |  | dodanie cca 14 dní | SPELSBERG > Priemyselné prázdne skrine > S metrickými vylamovacími otvormi > Vnútorné prostredie (TK PS) | 85389099 | DE | 0.109 | 0
10590201 | TK PS 97-8-m | Prázdna skriňa | 11.4 | 10.26 |  | 0 |  | dodanie cca 14 dní | SPELSBERG > Priemyselné prázdne skrine > S metrickými vylamovacími otvormi > Vnútorné prostredie (TK PS) | 85389099 | DE | 268.02 | 0
11090201 | TK PS 97-8-o | Prázdna skriňa | 10.9 | 9.81 |  | 0 |  | dodanie cca 14 dní | SPELSBERG > Priemyselné prázdne skrine > S metrickými vylamovacími otvormi > Vnútorné prostredie (TK PS) | 85389099 | DE | 0.141 | 0
10650201 | TK PS 97-8-tm | Prázdna skriňa | 13.99 | 12.591 |  | 0 |  | dodanie cca 14 dní | SPELSBERG > Priemyselné prázdne skrine > S metrickými vylamovacími otvormi > Vnútorné prostredie (TK PS) | 85389099 | DE | 268.02 | 0
11150201 | TK PS 97-8-to | Prázdna skriňa | 13.8 | 12.42 |  | 0 |  | dodanie cca 14 dní | SPELSBERG > Priemyselné prázdne skrine > S metrickými vylamovacími otvormi > Vnútorné prostredie (TK PS) | 85389099 | DE | 0.15 | 0
10540301 | TK PS 99-6-m | Prázdna skriňa | 10.6 | 9.54 |  | 0 |  | dodanie cca 14 dní | SPELSBERG > Priemyselné prázdne skrine > S metrickými vylamovacími otvormi > Vnútorné prostredie (TK PS) | 85389099 | DE | 284 | 0
11040301 | TK PS 99-6-o | Prázdna skriňa | 10.5 | 9.45 |  | 0 |  | dodanie cca 14 dní | SPELSBERG > Priemyselné prázdne skrine > S metrickými vylamovacími otvormi > Vnútorné prostredie (TK PS) | 85389099 | DE | 0.129 | 0
10600301 | TK PS 99-6-tm | Prázdna skriňa | 12.27 | 11.043 |  | 0 |  | dodanie cca 14 dní | SPELSBERG > Priemyselné prázdne skrine > S metrickými vylamovacími otvormi > Vnútorné prostredie (TK PS) | 85389099 | DE | 306.96 | 0
11100301 | TK PS 99-6-to | Prázdna skriňa | 12.27 | 11.043 |  | 0 |  | dodanie cca 14 dní | SPELSBERG > Priemyselné prázdne skrine > S metrickými vylamovacími otvormi > Vnútorné prostredie (TK PS) | 85389099 | DE | 0.134 | 0
10590301 | TK PS 99-8-m | Prázdna skriňa | 13.42 | 12.078 |  | 0 |  | dodanie cca 14 dní | SPELSBERG > Priemyselné prázdne skrine > S metrickými vylamovacími otvormi > Vnútorné prostredie (TK PS) | 85389099 | DE | 285.36 | 0
11090301 | TK PS 99-8-o | Prázdna skriňa | 13.58 | 12.222 |  | 0 |  | dodanie cca 14 dní | SPELSBERG > Priemyselné prázdne skrine > S metrickými vylamovacími otvormi > Vnútorné prostredie (TK PS) | 85389099 | DE | 0.179 | 0
10650301 | TK PS 99-8-tm | Prázdna skriňa | 16.52 | 14.868 |  | 0 |  | dodanie cca 14 dní | SPELSBERG > Priemyselné prázdne skrine > S metrickými vylamovacími otvormi > Vnútorné prostredie (TK PS) | 85389099 | DE | 299.76 | 0
11150301 | TK PS 99-8-to | Prázdna skriňa | 16.29 | 14.661 |  | 0 |  | dodanie cca 14 dní | SPELSBERG > Priemyselné prázdne skrine > S metrickými vylamovacími otvormi > Vnútorné prostredie (TK PS) | 85389099 | DE | 0.185 | 0
19690901 | TK TW-h | Oddeľovacia stena | 3.94 | 3.546 |  | 0 |  | dodanie cca 14 dní | SPELSBERG > Priemyselné prázdne skrine > S metrickými vylamovacími otvormi > Príslušenstvo TK | 39269097 | DE | 0.0154 | 0
19600901 | TK TW-n | Oddeľovacia stena | 3.21 | 2.889 |  | 0 |  | dodanie cca 14 dní | SPELSBERG > Priemyselné prázdne skrine > S metrickými vylamovacími otvormi > Príslušenstvo TK | 39269097 | DE | 0.013 | 0
79502001 | TR NS35-20 | Držiak pre DIN lišty | 9.9 | 8.91 |  | 0 |  | dodanie cca 14 dní | SPELSBERG > Elektromerové skrine > Príslušenstvo | 39269097 | DE | 0.435 | 0
79503401 | TR NS35-34 | Držiak pre DIN lišty | 14.2 | 12.78 |  | 0 |  | dodanie cca 14 dní | SPELSBERG > Elektromerové skrine > Príslušenstvo |  |  |  | 0
79504201 | TR NS35-42 | Držiak pre DIN lišty | 15.5 | 13.95 |  | 0 |  | dodanie cca 14 dní | SPELSBERG > Elektromerové skrine > Príslušenstvo |  |  |  | 0
79505801 | TR NS35-58 | Držiak pre DIN lišty | 17.6 | 15.84 |  | 0 |  | dodanie cca 14 dní | SPELSBERG > Elektromerové skrine > Príslušenstvo |  |  |  | 0
79506401 | TR NS35-64 | Držiak pre DIN lišty | 17.4 | 15.66 |  | 0 |  | dodanie cca 14 dní | SPELSBERG > Elektromerové skrine > Príslušenstvo | 39269097 | DE | 0.371 | 0
79509101 | TR NS35-91 | Držiak pre DIN lišty | 21.27 | 19.143 |  | 0 |  | dodanie cca 14 dní | SPELSBERG > Elektromerové skrine > Príslušenstvo | 39269097 | DE | 0.3654 | 0
97051601 | Trubkové hrdlo průměr 16 mm |  | 0.71 | 0.639 |  | 0 | 4013902180097 | [5 empty] | 0
19710701 | TS 15-104 | DIN lišta | 3.38 | 3.042 |  | 0 |  | dodanie cca 14 dní | SPELSBERG > Priemyselné prázdne skrine > Hladké s upevňovacou vačkou > Príslušenstvo TG | 73089098 | DE | 1.045 | 0
19711001 | TS 15-108 | DIN lišta | 3.63 | 3.267 |  | 0 |  | dodanie cca 14 dní | SPELSBERG > Priemyselné prázdne skrine > Hladké s upevňovacou vačkou > Príslušenstvo TG | 73089098 | DE | 2.415 | 0
19711101 | TS 15-111 | DIN lišta | 3.76 | 3.384 |  | 0 |  | dodanie cca 14 dní | SPELSBERG > Priemyselné prázdne skrine > S metrickými vylamovacími otvormi > Príslušenstvo TK | 73089098 | DE | 2.615 | 0
19714601 | TS 15-144 | DIN lišta | 4.35 | 3.915 |  | 0 |  | dodanie cca 14 dní | SPELSBERG > Priemyselné prázdne skrine > Hladké s upevňovacou vačkou > Príslušenstvo TG | 73089098 | DE | 1.355 | 0
19715401 | TS 15-154 | DIN lišta | 4.67 | 4.203 |  | 0 |  | dodanie cca 14 dní | SPELSBERG > Priemyselné prázdne skrine > S metrickými vylamovacími otvormi > Príslušenstvo TK | 73089098 | DE | 2.775 | 0
19717001 | TS 15-168 | DIN lišta | 5 | 4.5 |  | 0 |  | dodanie cca 14 dní | SPELSBERG > Priemyselné prázdne skrine > Hladké s upevňovacou vačkou > Príslušenstvo TG | 73089098 | DE | 1.54 | 0
19718601 | TS 15-184 | DIN lišta | 5.32 | 4.788 |  | 0 |  | dodanie cca 14 dní | SPELSBERG > Priemyselné prázdne skrine > Hladké s upevňovacou vačkou > Príslušenstvo TG | 73089098 | DE | 4.915 | 0
19722201 | TS 15-220 | DIN lišta | 5.99 | 5.391 |  | 0 |  | dodanie cca 14 dní | SPELSBERG > Priemyselné prázdne skrine > Hladké s upevňovacou vačkou > Príslušenstvo TG | 73089098 | DE | 4.715 | 0
19728501 | TS 15-283,5 | DIN lišta | 6.93 | 6.237 |  | 0 |  | dodanie cca 14 dní | SPELSBERG > Priemyselné prázdne skrine > Hladké s upevňovacou vačkou > Príslušenstvo TG | 73089098 | DE | 6.015 | 0
19704901 | TS 15-49,5 | DIN lišta | 2.45 | 2.205 |  | 0 |  | dodanie cca 14 dní | SPELSBERG > Priemyselné prázdne skrine > S metrickými vylamovacími otvormi > Príslušenstvo TK | 73089098 | DE | 1.715 | 0
19706901 | TS 15-66 | DIN lišta | 3.08 | 2.772 |  | 0 |  | dodanie cca 14 dní | SPELSBERG > Priemyselné prázdne skrine > Hladké s upevňovacou vačkou > Príslušenstvo TG | 73089098 | DE | 0.7 | 0
19708001 | TS 15-80 | DIN lišta | 2.9 | 2.61 |  | 0 |  | dodanie cca 14 dní | SPELSBERG > Priemyselné prázdne skrine > S metrickými vylamovacími otvormi > Príslušenstvo TK | 73089098 | DE | 2.115 | 0
19709201 | TS 15-92 | DIN lišta | 2.94 | 2.646 |  | 0 |  | dodanie cca 14 dní | SPELSBERG > Priemyselné prázdne skrine > S metrickými vylamovacími otvormi > Príslušenstvo TK | 73089098 | DE | 2.315 | 0
97331201 | U 120 GRO-3 | Krabica pre veľké inštalačné trubky | 5.6 | 5.04 |  | 0 |  | dodanie cca 14 dní | SPELSBERG > Betónové inštalačné systémy > Stavebný betón > Stropné krabice (IBT U86, U 120, U 71) | 39269097 | DE | 0.082 | 0
97371401 | U 120 GRO-3-O | Krabica pre veľké inštalačné trubky | 4.9 | 4.41 |  | 0 |  | dodanie cca 14 dní | SPELSBERG > Betónové inštalačné systémy > Dielenská výroba > Stropné krabice do hot. stropov (IBT U 86,U 120) |  |  |  | 0
97371201 | U 120 K GRO-2 | Krabica pre veľké inštalačné trubky | 4.04 | 3.636 |  | 0 |  | dodanie cca 14 dní | SPELSBERG > Betónové inštalačné systémy > Stavebný betón > Stropné krabice (IBT U86, U 120, U 71) | 39269097 | DE | 0.071 | 0
97371301 | U 120 K GRO-3 | Krabica pre veľké inštalačné trubky | 5.46 | 4.914 |  | 0 |  | dodanie cca 14 dní | SPELSBERG > Betónové inštalačné systémy > Stavebný betón > Stropné krabice (IBT U86, U 120, U 71) | 39269097 | DE | 0.079 | 0
97953901 | U 71 BSK | Základová doska | 1.45 | 1.305 |  | 0 |  | dodanie cca 14 dní | SPELSBERG > Betónové inštalačné systémy > Príslušenstvo > Príslušenstvo (U71, U86, U1) | 39269097 | DE | 0.02 | 0
97953002 | U 71 BSK-2 | Základová doska | 1.45 | 1.305 |  | 0 |  | dodanie cca 14 dní | SPELSBERG > Betónové inštalačné systémy > Príslušenstvo > Príslušenstvo (U71, U86, U1) | 39269097 | DE | 1.881 | 0
97953801 | U 71 BSK-K | Základová doska | 1.4 | 1.26 |  | 0 |  | dodanie cca 14 dní | SPELSBERG > Betónové inštalačné systémy > Príslušenstvo > Príslušenstvo (U71, U86, U1) | 39269097 | DE | 0.02 | 0
97953001 | U 71 BSK-NA | Základová doska | 1.45 | 1.305 |  | 0 |  | dodanie cca 14 dní | SPELSBERG > Betónové inštalačné systémy > Príslušenstvo > Príslušenstvo (U71, U86, U1) | 39269097 | DE | 0.02 | 0
97116501 | U 71 BWD GVD-2-60 | Výstuž krabice | 4.05 | 3.645 |  | 0 |  | dodanie cca 14 dní | SPELSBERG > Betónové inštalačné systémy > Stavebný betón > Vystužené krabice (IBT U 71 BWD) |  |  |  | 0
97154801 | U 71 DAD | Krabica pre pripojenie stropného osvetlenia | 2.75 | 2.475 |  | 0 |  | dodanie cca 14 dní | SPELSBERG > Betónové inštalačné systémy > Stavebný betón > Stropné krabice (IBT U86, U 120, U 71) | 39269097 | DE | 43.48 | 0
97277001 | U 71 DGR | Krabica pre veľké inštalačné trubky | 3.96 | 3.564 |  | 0 |  | dodanie cca 14 dní | SPELSBERG > Betónové inštalačné systémy > Stavebný betón > Stropné krabice (IBT U86, U 120, U 71) |  |  |  | 0
97106601 | U 71 DVD-2 | Stropná spojovacia krabica | 3.4 | 3.06 |  | 0 |  | dodanie cca 14 dní | SPELSBERG > Betónové inštalačné systémy > Stavebný betón > Stropné krabice (IBT U86, U 120, U 71) | 39269097 | DE | 0.05 | 0
97103501 | U 71 FD | Plochá krabica | 2.25 | 2.025 |  | 0 |  | dodanie cca 14 dní | SPELSBERG > Betónové inštalačné systémy > Stavebný betón > Prístrojové zásuvky (IBT U 71) | 39269097 | DE | 0.03 | 0
97104501 | U 71 GRD | Prístrojová krabica | 2.4 | 2.16 |  | 0 |  | dodanie cca 14 dní | SPELSBERG > Betónové inštalačné systémy > Stavebný betón > Prístrojové zásuvky (IBT U 71) | 39269097 | DE | 0.04 | 0
97104502 | U 71 GRD-D | Prístrojová krabica | 2.4 | 2.16 |  | 0 |  | dodanie cca 14 dní | SPELSBERG > Betónové inštalačné systémy > Stavebný betón > Prístrojové zásuvky (IBT U 71) | 39269097 | DE | 4.52 | 0
97296001 | U 71 GRO | Krabica pre veľké inštalačné trubky | 2.9 | 2.61 |  | 0 |  | dodanie cca 14 dní | SPELSBERG > Betónové inštalačné systémy > Stavebný betón > Prístrojové zásuvky (IBT U 71) | 39269097 | DE | 0.053 | 0
97106501 | U 71 GVD-2 | Spojovacia prístrojová krabica | 2.8 | 2.52 |  | 0 |  | dodanie cca 14 dní | SPELSBERG > Betónové inštalačné systémy > Stavebný betón > Rozbočovacie krabice (IBT U 71) | 39269097 | DE | 0.05 | 0
97136501 | U 71 GVD-3 | Spojovacia prístrojová krabica | 3.15 | 2.835 |  | 0 |  | dodanie cca 14 dní | SPELSBERG > Betónové inštalačné systémy > Stavebný betón > Rozbočovacie krabice (IBT U 71) | 39269097 | DE | 2.88 | 0
97176601 | U 71 K DVD-2 | Stropná spojovacia krabica | 3.4 | 3.06 |  | 0 |  | dodanie cca 14 dní | SPELSBERG > Betónové inštalačné systémy > Stavebný betón > Stropné krabice (IBT U86, U 120, U 71) | 39269097 | DE | 0.05 | 0
97186601 | U 71 K DVD-3 | Stropná spojovacia krabica | 3.4 | 3.06 |  | 0 |  | dodanie cca 14 dní | SPELSBERG > Betónové inštalačné systémy > Stavebný betón > Stropné krabice (IBT U86, U 120, U 71) | 39269097 | DE | 2.92 | 0
97174501 | U 71 K GRD | Prístrojová krabica | 2.3 | 2.07 |  | 0 |  | dodanie cca 14 dní | SPELSBERG > Betónové inštalačné systémy > Stavebný betón > Prístrojové zásuvky (IBT U 71) | 39269097 | DE | 4.42 | 0
97276001 | U 71 K GRO | Krabica pre veľké inštalačné trubky | 2.76 | 2.484 |  | 0 |  | dodanie cca 14 dní | SPELSBERG > Betónové inštalačné systémy > Stavebný betón > Prístrojové zásuvky (IBT U 71) | 39269097 | DE | 0.051 | 0
97176501 | U 71 K GVD-2 | Spojovacia prístrojová krabica | 2.82 | 2.538 |  | 0 |  | dodanie cca 14 dní | SPELSBERG > Betónové inštalačné systémy > Stavebný betón > Rozbočovacie krabice (IBT U 71) | 39269097 | DE | 0.04 | 0
97186501 | U 71 K GVD-3 | Spojovacia prístrojová krabica | 3.1 | 2.79 |  | 0 |  | dodanie cca 14 dní | SPELSBERG > Betónové inštalačné systémy > Stavebný betón > Rozbočovacie krabice (IBT U 71) | 39269097 | DE | 4.32 | 0
97174801 | U 71 KP-M5 | Kupola | 1.78 | 1.602 |  | 0 |  | dodanie cca 14 dní | SPELSBERG > Betónové inštalačné systémy > Príslušenstvo > Príslušenstvo (U71, U86, U1) | 39269097 | DE | 1.681 | 0
97104701 | U 71 KUD | Kopulová krabica | 2.25 | 2.025 |  | 0 |  | dodanie cca 14 dní | SPELSBERG > Betónové inštalačné systémy > Stavebný betón > Prístrojové zásuvky (IBT U 71) | 39269097 | DE | 0.04 | 0
97124801 | U 71 KUD-M5 | Kopulová krabica | 2.9 | 2.61 |  | 0 |  | dodanie cca 14 dní | SPELSBERG > Betónové inštalačné systémy > Stavebný betón > Prístrojové zásuvky (IBT U 71) | 39269097 | DE | 4.98 | 0
97054001 | U 71 KUT | Kopulová spojka | 1.9 | 1.71 |  | 0 |  | dodanie cca 14 dní | SPELSBERG > Betónové inštalačné systémy > Stenové a stropné prechody > Lieviky, prechody (KOT, KUT) | 39269097 | DE | 0.03 | 0
97305001 | U 71 Perilex | Prístrojová krabica | 4.2 | 3.78 |  | 0 |  | dodanie cca 14 dní | SPELSBERG > Betónové inštalačné systémy > Stavebný betón > Prístrojové zásuvky (IBT U 71) | 39269097 | DE | 0.045 | 0
97292501 | U 71 TD-44 | Hlboká krabica | 1.8 | 1.62 |  | 0 |  | dodanie cca 14 dní | SPELSBERG > Betónové inštalačné systémy > Stavebný betón > Prístrojové zásuvky (IBT U 71) | 39269097 | DE | 2.42 | 0
97294501 | U 71 TD-49 | Hlboká krabica | 1.76 | 1.584 |  | 0 |  | dodanie cca 14 dní | SPELSBERG > Betónové inštalačné systémy > Stavebný betón > Prístrojové zásuvky (IBT U 71) | 39269097 | DE | 0.028 | 0
97910201 | U 71 VDF | Uzatváracie veko | 1.3 | 1.17 |  | 0 |  | dodanie cca 14 dní | SPELSBERG > Betónové inštalačné systémy > Príslušenstvo > Všeobecné príslušenstvo (IBT) | 39269097 | DE | 0.0124 | 0
97308102 | U 86 DVD-2 | Stropná spojovacia krabica | 3.87 | 3.483 |  | 0 |  | dodanie cca 14 dní | SPELSBERG > Betónové inštalačné systémy > Stavebný betón > Stropné krabice (IBT U86, U 120, U 71) | 39269097 | DE | 0.07 | 0
97378101 | U 86 K DVD-2 | Stropná spojovacia krabica | 3.86 | 3.474 |  | 0 |  | dodanie cca 14 dní | SPELSBERG > Betónové inštalačné systémy > Stavebný betón > Stropné krabice (IBT U86, U 120, U 71) | 39269097 | DE | 0.068 | 0
97378301 | U 86 K DVD-3 | Stropná spojovacia krabica | 4.73 | 4.257 |  | 0 |  | dodanie cca 14 dní | SPELSBERG > Betónové inštalačné systémy > Stavebný betón > Stropné krabice (IBT U86, U 120, U 71) | 39269097 | DE | 0.077 | 0
97910301 | U 86 VDF | Uzatváracie veko | 2.35 | 2.115 |  | 0 |  | dodanie cca 14 dní | SPELSBERG > Betónové inštalačné systémy > Príslušenstvo > Všeobecné príslušenstvo (IBT) | 39269097 | DE | 0.012 | 0
98600001 | UP 015 | Sada rozvádzača | 51.15 | 46.035 |  | 0 |  | dodanie cca 14 dní | SPELSBERG > Betónové inštalačné systémy > Stavebný betón > Vstavané skrinky (IBT K2,K3, K4) | 85389099 | DE | 0.53 | 0
30640601 | UP 6-2,5mm2 | Spojovacia krabica pod omietku | 5.56 | 5.004 |  | 0 |  | dodanie cca 14 dní | SPELSBERG > Spojovacie a rozbočovacie krabice > Vnútorné IP55 do 2,5mm2 > Príslušenstvo (červená rada) | 85369095 | DE | 0.063 | 0
30690601 | UP 6-L | Spojovacia krabica | 4.11 | 3.699 |  | 0 |  | dodanie cca 14 dní | SPELSBERG > Spojovacie a rozbočovacie krabice > Vnútorné IP55 do 2,5mm2 > Príslušenstvo (červená rada) | 85389099 | DE | 0.052 | 0
67065001 | URS RK1-150mm2 | Prípojná svorka | 63.17 | 56.853 |  | 0 |  | dodanie cca 14 dní | SPELSBERG > Rozvodné zariadenia GTi ISO > Príslušenstvo > Svorky (AKL, GPE, GPN, SKL, PNS, KLS) | 85369010 | DE |  | 0
67074001 | URS RK1-240mm2 | Prípojná svorka | 76.4 | 68.76 |  | 0 |  | dodanie cca 14 dní | SPELSBERG > Rozvodné zariadenia GTi ISO > Príslušenstvo > Svorky (AKL, GPE, GPN, SKL, PNS, KLS) | 85369010 | DE |  | 0
97071601 | UVA 90 | Univerzálny vývod | 3 | 2.7 |  | 0 |  | dodanie cca 14 dní | SPELSBERG > Betónové inštalačné systémy > Stenové a stropné prechody > Výstupy (UVA, DAL) | 39269097 | DE |  | 0
97921501 | VB 105 | Spojka | 1.05 | 0.945 |  | 0 |  | dodanie cca 14 dní | SPELSBERG > Betónové inštalačné systémy > Príslušenstvo > Príslušenstvo (U71, U86, U1) | 39269097 | DE |  | 0
97921201 | VB 71 | Spojka | 0.27 | 0.243 |  | 0 |  | dodanie cca 14 dní | SPELSBERG > Betónové inštalačné systémy > Príslušenstvo > Príslušenstvo (U71, U86, U1) | 39269097 | DE |  | 0
97921301 | VB 80/85 | Spojka | 0.6 | 0.54 |  | 0 |  | dodanie cca 14 dní | SPELSBERG > Betónové inštalačné systémy > Príslušenstvo > Príslušenstvo (U71, U86, U1) | 39269097 | DE |  | 0
97921401 | VB 90 | Spojka | 1.05 | 0.945 |  | 0 |  | dodanie cca 14 dní | SPELSBERG > Betónové inštalačné systémy > Príslušenstvo > Príslušenstvo (U71, U86, U1) | 39269097 | DE |  | 0
97069001 | VBK | Spojovacia skriňa | 4.5 | 4.05 |  | 0 |  | dodanie cca 14 dní | SPELSBERG > Betónové inštalačné systémy > Stenové a stropné prechody > Skrinky (KUK, VBK) | 39269097 | DE | 0.0586 | 0
97921001 | VBN | Vsuvka | 0.23 | 0.207 |  | 0 |  | dodanie cca 14 dní | SPELSBERG > Betónové inštalačné systémy > Príslušenstvo > Príslušenstvo (U71, U86, U1) | 39269097 | DE |  | 0
97910001 | VD 75 | Uzatváracie veko | 0.85 | 0.765 |  | 0 |  | dodanie cca 14 dní | SPELSBERG > Betónové inštalačné systémy > Príslušenstvo > Všeobecné príslušenstvo (IBT) | 39269097 | DE | 0.01 | 0
92510301 | VD-67-O | Uzatváracie veko | 0.86 | 0.774 |  | 0 |  | dodanie cca 14 dní | SPELSBERG > Betónové inštalačné systémy > Príslušenstvo > Všeobecné príslušenstvo (IBT) |  |  |  | 0
98011201 | Víko K12 VD |  | 47.63 | 42.867 |  | 0 | 4013902928170 | [5 empty] | 0
98010801 | Víko K8 VD |  | 41.5 | 37.35 |  | 0 | 4013902928163 | [5 empty] | 0
19010001 | VSG | Súprava visiaceho zámku | 65 | 58.5 |  | 0 |  | dodanie cca 14 dní | SPELSBERG > Malé rozvádzače > AK UL certifikované malé rozvádzače > Príslušenstvo AK UL | 83011000 | CH | 0.09 | 0
21111601 | VSS PA M16 | Uzatváracia skrutka | 0.4 | 0.36 |  | 0 |  | dodanie cca 14 dní | SPELSBERG > Univerzálne príslušenstvo |  |  |  | 0
21112001 | VSS PA M20 | Uzatváracia skrutka | 0.55 | 0.495 |  | 0 |  | dodanie cca 14 dní | SPELSBERG > Univerzálne príslušenstvo |  |  |  | 0
21112501 | VSS PA M25 | Uzatváracia skrutka | 0.65 | 0.585 |  | 0 |  | dodanie cca 14 dní | SPELSBERG > Univerzálne príslušenstvo |  |  |  | 0
21113201 | VSS PA M32 | Uzatváracia skrutka | 1.45 | 1.305 |  | 0 |  | dodanie cca 14 dní | SPELSBERG > Univerzálne príslušenstvo |  |  |  | 0
21114001 | VSS PA M40 |  | 2.3 | 2.07 |  | 0 |  | dodanie cca 14 dní | SPELSBERG > Univerzálne príslušenstvo |  |  |  | 0
23141601 | VST M16 | Zaslepovacia zátka | 0.24 | 0.216 |  | 0 |  | dodanie cca 14 dní | SPELSBERG > Univerzálne príslušenstvo | 39269097 | DE |  | 0
23142001 | VST M20 | Zaslepovacia zátka | 0.27 | 0.243 |  | 0 |  | dodanie cca 14 dní | SPELSBERG > Univerzálne príslušenstvo | 39269097 | DE |  | 0
23142501 | VST M25 | Zaslepovacia zátka | 0.49 | 0.441 |  | 0 |  | dodanie cca 14 dní | SPELSBERG > Univerzálne príslušenstvo | 39269097 | DE |  | 0
23143201 | VST M32 | Zaslepovacia zátka | 1.05 | 0.945 |  | 0 |  | dodanie cca 14 dní | SPELSBERG > Univerzálne príslušenstvo | 39269097 | DE |  | 0
23144001 | VST M40 | Zaslepovacia zátka | 1.35 | 1.215 |  | 0 |  | dodanie cca 14 dní | SPELSBERG > Univerzálne príslušenstvo | 39269097 | DE |  | 0
30040701 | VST RR | Zaslepovacie zátky | 0.18 | 0.162 |  | 0 |  | dodanie cca 14 dní | SPELSBERG > Spojovacie a rozbočovacie krabice > Rozdelenie podľa názvov > Príslušenstvo | 39269097 | DE |  | 0
97056001 | WAD | Krabica pre vývod zo steny | 2.4 | 2.16 |  | 0 |  | dodanie cca 14 dní | SPELSBERG > Betónové inštalačné systémy > Stavebný betón > Prístrojové zásuvky (IBT U 71) | 39269097 | DE | 0.04 | 0
97056201 | WAD VD | Krabica pre vývod zo steny | 0.4 | 0.36 |  | 0 |  | dodanie cca 14 dní | SPELSBERG > Betónové inštalačné systémy > Stavebný betón > Prístrojové zásuvky (IBT U 71) | 39269097 | DE | 0.02 | 0
59151501 | Wallbox Pure Graphite 5m | nabíjacia auto stanica grafit 5m nabíjací kábel | 1350 | 1215 |  | 0 |  | nedostupné, PRIPRAVUJEME | SPELSBERG > Wallbox - nabíjanie áut > Pure |  |  | 0.367 | 0
59151701 | Wallbox Pure Graphite 7m | nabíjacia auto stanica grafit 7m nabíjací kábel | 1485.8 | 1337.22 |  | 0 |  | nedostupné, PRIPRAVUJEME | SPELSBERG > Wallbox - nabíjanie áut > Pure |  |  | 0.367 | 0
59141701 | Wallbox Pure Polar 7m | nabíjacia auto stanica biela 7m nabíjací kábel | 1484 | 1335.6 |  | 0 |  | nedostupné, PRIPRAVUJEME | SPELSBERG > Wallbox - nabíjanie áut > Pure |  |  | 0.367 | 0
59153501 | Wallbox Smart Pro Graphite 5m | nabíjacia auto stanica grafit 5m nabíjací kábel | 2322 | 2089.8 |  | 0 |  | nedostupné, PRIPRAVUJEME | SPELSBERG > Wallbox - nabíjanie áut > Smart Pro |  |  | 0.367 | 0
59153701 | Wallbox Smart Pro Graphite 7m | nabíjacia auto stanica grafit 7m nabíjací kábel | 2460 | 2214 |  | 0 |  | nedostupné, PRIPRAVUJEME | SPELSBERG > Wallbox - nabíjanie áut > Smart Pro |  |  | 0.367 | 0
59143501 | Wallbox Smart Pro Polar 5m | nabíjacia auto stanica biela 5m nabíjací kábel | 2322 | 2089.8 |  | 0 |  | nedostupné, PRIPRAVUJEME | SPELSBERG > Wallbox - nabíjanie áut > Smart Pro |  |  | 0.367 | 0
59143701 | Wallbox Smart Pro Polar 7m | nabíjacia auto stanica biela 7m nabíjací kábel | 2460 | 2214 |  | 0 |  | nedostupné, PRIPRAVUJEME | SPELSBERG > Wallbox - nabíjanie áut > Smart Pro |  |  | 0.367 | 0
40240701 | WK 007 - 2,5mm2 | Rozbočovacia krabica | 9.42 | 8.478 |  | 0 |  | dodanie cca 14 dní | SPELSBERG > Spojovacie a rozbočovacie krabice > Prevádzky ohrozené ohňom > Do 25 mm2 (WK) | 85369095 | DE | 0.132 | 0
40290701 | WK 007 - L | Rozbočovacia krabica | 7.27 | 6.543 |  | 0 |  | dodanie cca 14 dní | SPELSBERG > Spojovacie a rozbočovacie krabice > Prevádzky ohrozené ohňom > Do 25 mm2 (WK) | 85389099 | DE | 0.116 | 0
46052501 | WK 007 KLS-2,5mm2 | Svorkovnice | 2.25 | 2.025 |  | 0 |  | dodanie cca 14 dní | SPELSBERG > Spojovacie a rozbočovacie krabice > Prevádzky ohrozené ohňom > Príslušenstvo WK | 85369010 | DE | 0.022 | 0
40440701 | WK 040-4mm2 | Rozbočovacia krabica | 12.75 | 11.475 |  | 0 |  | dodanie cca 14 dní | SPELSBERG > Spojovacie a rozbočovacie krabice > Prevádzky ohrozené ohňom > Do 25 mm2 (WK) | 85369095 | DE | 0.206 | 0
40490701 | WK 040-L | Rozbočovacia krabica | 10.06 | 9.054 |  | 0 |  | dodanie cca 14 dní | SPELSBERG > Spojovacie a rozbočovacie krabice > Prevádzky ohrozené ohňom > Do 25 mm2 (WK) | 85389099 | DE | 0.185 | 0
40640601 | WK 060 - 6mm2 | Rozbočovacia krabica | 24.4 | 21.96 |  | 0 |  | dodanie cca 14 dní | SPELSBERG > Spojovacie a rozbočovacie krabice > Prevádzky ohrozené ohňom > Do 25 mm2 (WK) | 85369095 | DE | 0.306 | 0
40690601 | WK 060 - L | Rozbočovacia krabica | 15.3 | 13.77 |  | 0 |  | dodanie cca 14 dní | SPELSBERG > Spojovacie a rozbočovacie krabice > Prevádzky ohrozené ohňom > Do 25 mm2 (WK) | 85389099 | DE | 0.232 | 0
46050601 | WK 060 KLS-6mm2 | Svorkovnice | 10.75 | 9.675 |  | 0 |  | dodanie cca 14 dní | SPELSBERG > Spojovacie a rozbočovacie krabice > Rozdelenie podľa názvov > WK (IP54) | 85369010 | DE |  | 0
41040601 | WK 100 - 10mm2 | Rozbočovacia krabica | 32 | 28.8 |  | 0 |  | dodanie cca 14 dní | SPELSBERG > Spojovacie a rozbočovacie krabice > Rozdelenie podľa názvov > WK (IP54) | 85369095 | DE | 0.449 | 0
41090601 | WK 100 - L | Rozbočovacia krabica | 24.3 | 21.87 |  | 0 |  | dodanie cca 14 dní | SPELSBERG > Spojovacie a rozbočovacie krabice > Prevádzky ohrozené ohňom > Do 25 mm2 (WK) | 85389099 | DE | 0.372 | 0
46051001 | WK 100 KLS-10mm2 | Svorkovnice | 12.08 | 10.872 |  | 0 |  | dodanie cca 14 dní | SPELSBERG > Spojovacie a rozbočovacie krabice > Prevádzky ohrozené ohňom > Príslušenstvo WK | 85369010 | DE | 1.3718 | 0
41641201 | WK 160 - 16mm2 | Rozbočovacia krabica | 53.5 | 48.15 |  | 0 |  | dodanie cca 14 dní | SPELSBERG > Spojovacie a rozbočovacie krabice > Prevádzky ohrozené ohňom > Do 25 mm2 (WK) | 85369095 | DE | 0.861 | 0
41691201 | WK 160 - L | Rozbočovacia krabica | 34.5 | 31.05 |  | 0 |  | dodanie cca 14 dní | SPELSBERG > Spojovacie a rozbočovacie krabice > Prevádzky ohrozené ohňom > Do 25 mm2 (WK) | 85389099 | DE | 0.704 | 0
46051601 | WK 160 KLS-16mm2 | Svorkovnice | 20.3 | 18.27 |  | 0 |  | dodanie cca 14 dní | SPELSBERG > Spojovacie a rozbočovacie krabice > Prevádzky ohrozené ohňom > Príslušenstvo WK | 85369010 | DE |  | 0
42541601 | WK 250 - 25mm2 | Rozbočovacia krabica | 133.2 | 119.88 |  | 0 |  | dodanie cca 14 dní | SPELSBERG > Spojovacie a rozbočovacie krabice > Prevádzky ohrozené ohňom > Do 25 mm2 (WK) | 85369095 | DE | 1.5882 | 0
42591601 | WK 250 - L | Rozbočovacia krabica | 76.78 | 69.102 |  | 0 |  | dodanie cca 14 dní | SPELSBERG > Spojovacie a rozbočovacie krabice > Prevádzky ohrozené ohňom > Do 25 mm2 (WK) | 85389099 | DE | 1.18 | 0
46053501 | WK 250 KLS-25mm2 | Svorkovnice | 67.8 | 61.02 |  | 0 |  | dodanie cca 14 dní | SPELSBERG > Spojovacie a rozbočovacie krabice > Prevádzky ohrozené ohňom > Príslušenstvo WK | 85369010 | DE |  | 0
86651201 | WKE 2 - 3 x 4mm2 | Rozbočovacia krabica | 94 | 84.6 |  | 0 |  | dodanie cca 14 dní | SPELSBERG > Spojovacie a rozbočovacie krabice > Protipožiarne spojovacie krabice > Spojenie + Odbočky > E90 do 16mm2 (WKE 2 - 6) |  |  |  | 0
86650201 | WKE 2 - 5 x 1,5mm2 | Rozbočovacia krabica | 92 | 82.8 |  | 0 |  | dodanie cca 14 dní | SPELSBERG > Spojovacie a rozbočovacie krabice > Protipožiarne spojovacie krabice > Spojenie + Odbočky > E90 do 16mm2 (WKE 2 - 6) |  |  |  | 0
86740001 | WKE 2 - Duo 3 x 4mm2 | Rozbočovacia krabica | 93.3 | 83.97 |  | 0 |  | dodanie cca 14 dní | SPELSBERG > Spojovacie a rozbočovacie krabice > Protipožiarne spojovacie krabice > Spojenie + Odbočky > E90 do 16mm2 (WKE 2 - 6) |  |  |  | 0
86021201 | WKE 2 (3x10) S |  | 86.93 | 78.237 |  | 0 | 4013902943654 | [5 empty] | 0
86040001 | WKE 200 ABL /set 4ks/ | Súprava pre vonkajšie pripevnenie | 16 | 14.4 |  | 0 |  | dodanie cca 14 dní | SPELSBERG > Spojovacie a rozbočovacie krabice > Protipožiarne spojovacie krabice > Príslušenstvo WKE > Upevňovací materiál (ABL) | 73269098 | BE |  | 0
86228201 | WKE 202 SL | Rozbočovacia krabica | 156.19 | 140.571 |  | 0 |  | dodanie cca 14 dní | SPELSBERG > Spojovacie a rozbočovacie krabice > Protipožiarne spojovacie krabice > Spojenie + Odbočky > E30 do 16mm2 (WKE 200 - 400 SL) |  |  |  | 0
86228301 | WKE 203 SL | Rozbočovacia krabica | 156.19 | 140.571 |  | 0 |  | dodanie cca 14 dní | SPELSBERG > Spojovacie a rozbočovacie krabice > Protipožiarne spojovacie krabice > Spojenie + Odbočky > E30 do 16mm2 (WKE 200 - 400 SL) |  |  |  | 0
86228401 | WKE 204 SL | Rozbočovacia krabica | 171.21 | 154.089 |  | 0 |  | dodanie cca 14 dní | SPELSBERG > Spojovacie a rozbočovacie krabice > Protipožiarne spojovacie krabice > Istené odbočky > E30 do 16mm2 (WKE 200 - 400 SL) |  |  |  | 0
86238201 | WKE 302 SL | Rozbočovacia krabica | 218.27 | 196.443 |  | 0 |  | dodanie cca 14 dní | SPELSBERG > Spojovacie a rozbočovacie krabice > Protipožiarne spojovacie krabice > Spojenie + Odbočky > E30 do 16mm2 (WKE 200 - 400 SL) |  |  |  | 0
86238301 | WKE 303 SL | Rozbočovacia krabica | 250.31 | 225.279 |  | 0 |  | dodanie cca 14 dní | SPELSBERG > Spojovacie a rozbočovacie krabice > Protipožiarne spojovacie krabice > Spojenie + Odbočky > E30 do 16mm2 (WKE 200 - 400 SL) |  |  |  | 0
86230401 | WKE 304 RK-10 |  | 318.26 | 286.434 |  | 0 | 4013902924462 |  |  |  |  | 2.633 | 0
86238401 | WKE 304 SL | Rozbočovacia krabica | 270.33 | 243.297 |  | 0 |  | dodanie cca 14 dní | SPELSBERG > Spojovacie a rozbočovacie krabice > Protipožiarne spojovacie krabice > Istené odbočky > E30 do 16mm2 (WKE 200 - 400 SL) |  |  |  | 0
86911101 | WKE 4 - 3/3 x 6mm2 1SB | Rozbočovacia krabica | 140 | 126 |  | 0 |  | dodanie cca 14 dní | SPELSBERG > Spojovacie a rozbočovacie krabice > Protipožiarne spojovacie krabice > Istené odbočky > E90 do 16mm2 (WKE 4 - 6 s poistkou) |  |  |  | 0
86650401 | WKE 4 - 5 x 4mm2 | Rozbočovacia krabica | 113 | 101.7 |  | 0 |  | dodanie cca 14 dní | SPELSBERG > Spojovacie a rozbočovacie krabice > Protipožiarne spojovacie krabice > Spojenie + Odbočky > E90 do 16mm2 (WKE 2 - 6) |  |  |  | 0
86912101 | WKE 4 - 5/3 x 6mm2 1SB | Rozbočovacia krabica | 145 | 130.5 |  | 0 |  | dodanie cca 14 dní | SPELSBERG > Spojovacie a rozbočovacie krabice > Protipožiarne spojovacie krabice > Istené odbočky > E90 do 16mm2 (WKE 4 - 6 s poistkou) |  |  |  | 0
86850801 | WKE 4 - 8 x 1,5mm2 | Rozbočovacia krabica | 99 | 89.1 |  | 0 |  | dodanie cca 14 dní | SPELSBERG > Spojovacie a rozbočovacie krabice > Protipožiarne spojovacie krabice > Komunikačné vedenie > E30 do 35mm2 (WKE 2 - 6) | 85369095 | DE |  | 0
86750001 | WKE 4 - Duo 3 x 10mm2 | Rozbočovacia krabica | 154 | 138.6 |  | 0 |  | dodanie cca 14 dní | SPELSBERG > Spojovacie a rozbočovacie krabice > Protipožiarne spojovacie krabice > Spojenie + Odbočky > E90 do 16mm2 (WKE 2 - 6) |  |  |  | 0
86741001 | WKE 4 - Duo 5 x 6mm2 | Rozbočovacia krabica | 121 | 108.9 |  | 0 |  | dodanie cca 14 dní | SPELSBERG > Spojovacie a rozbočovacie krabice > Protipožiarne spojovacie krabice > Spojenie + Odbočky > E90 do 16mm2 (WKE 2 - 6) |  |  |  | 0
86771001 | WKE 4 - Duo 5/3 x 6mm2 | Rozbočovacia krabica | 99.3 | 89.37 |  | 0 |  | dodanie cca 14 dní | SPELSBERG > Spojovacie a rozbočovacie krabice > Protipožiarne spojovacie krabice > Spojenie + Odbočky > E90 do 16mm2 (WKE 2 - 6) |  |  |  | 0
86248201 | WKE 402 SL | Rozbočovacia krabica | 284.35 | 255.915 |  | 0 |  | dodanie cca 14 dní | SPELSBERG > Spojovacie a rozbočovacie krabice > Protipožiarne spojovacie krabice > Spojenie + Odbočky > E30 do 16mm2 (WKE 200 - 400 SL) |  |  |  | 0
86248301 | WKE 403 SL | Rozbočovacia krabica | 298.37 | 268.533 |  | 0 |  | dodanie cca 14 dní | SPELSBERG > Spojovacie a rozbočovacie krabice > Protipožiarne spojovacie krabice > Spojenie + Odbočky > E30 do 16mm2 (WKE 200 - 400 SL) |  |  |  | 0
86140401 | WKE 404 KE |  | 394.52 | 355.068 |  | 0 | [6 empty] | 0
86248401 | WKE 404 SL | Rozbočovacia krabica | 353.44 | 318.096 |  | 0 |  | dodanie cca 14 dní | SPELSBERG > Spojovacie a rozbočovacie krabice > Protipožiarne spojovacie krabice > Istené odbočky > E30 do 16mm2 (WKE 200 - 400 SL) |  |  |  | 0
86248501 | WKE 404 SL 8x6mm2 2FS | Rozbočovacia krabica | 317.39 | 285.651 |  | 0 |  | dodanie cca 14 dní | SPELSBERG > Spojovacie a rozbočovacie krabice > Protipožiarne spojovacie krabice > Istené odbočky > E30 do 16mm2 (WKE 200 - 400 SL) |  |  |  | 0
86240501 | WKE 405 LSA | Rozbočovacia krabica | 333 | 299.7 |  | 0 |  | dodanie cca 14 dní | SPELSBERG > Spojovacie a rozbočovacie krabice > Protipožiarne spojovacie krabice > Komunikačné vedenie > Pre komunikačné vedenie (WKE 405 LSA) |  |  |  | 0
86141401 | WKE 414 KE |  | 409.36 | 368.424 |  | 0 | [6 empty] | 0
86142401 | WKE 424 KE |  | 458.51 | 412.659 |  | 0 | [6 empty] | 0
86851601 | WKE 6 - 16 x 1,5mm2 | Rozbočovacia krabica | 160 | 144 |  | 0 |  | dodanie cca 14 dní | SPELSBERG > Spojovacie a rozbočovacie krabice > Protipožiarne spojovacie krabice > Komunikačné vedenie > E30 do 35mm2 (WKE 2 - 6) |  |  |  | 0
86853201 | WKE 6 - 32 x 1,5mm2 | Rozbočovacia krabica | 175 | 157.5 |  | 0 |  | dodanie cca 14 dní | SPELSBERG > Spojovacie a rozbočovacie krabice > Protipožiarne spojovacie krabice > Komunikačné vedenie > E30 do 35mm2 (WKE 2 - 6) |  |  |  | 0
86650601 | WKE 6 - 5 x 6mm2 | Rozbočovacia krabica | 144 | 129.6 |  | 0 |  | dodanie cca 14 dní | SPELSBERG > Spojovacie a rozbočovacie krabice > Protipožiarne spojovacie krabice > Spojenie + Odbočky > E90 do 16mm2 (WKE 2 - 6) |  |  |  | 0
86922120 | WKE 6 - 5/3 x 10mm2 1D0 | Rozbočovacia krabica | 207 | 186.3 |  | 0 |  | dodanie cca 14 dní | SPELSBERG > Spojovacie a rozbočovacie krabice > Protipožiarne spojovacie krabice > Istené odbočky > E90 do 16mm2 (WKE 4 - 6 s poistkou) |  |  |  | 0
86932120 | WKE 6 - 5/3 x 16mm2 1D0 | Rozbočovacia krabica | 218 | 196.2 |  | 0 |  | dodanie cca 14 dní | SPELSBERG > Spojovacie a rozbočovacie krabice > Protipožiarne spojovacie krabice > Istené odbočky > E90 do 16mm2 (WKE 4 - 6 s poistkou) |  |  |  | 0
86760001 | WKE 6 - Duo 3 x 16mm2 | Rozbočovacia krabica | 170 | 153 |  | 0 |  | dodanie cca 14 dní | SPELSBERG > Spojovacie a rozbočovacie krabice > Protipožiarne spojovacie krabice > Spojenie + Odbočky > E90 do 16mm2 (WKE 2 - 6) |  |  |  | 0
86751001 | WKE 6 - Duo 5 x 10mm2 | Rozbočovacia krabica | 170 | 153 |  | 0 |  | dodanie cca 14 dní | SPELSBERG > Spojovacie a rozbočovacie krabice > Protipožiarne spojovacie krabice > Spojenie + Odbočky > E90 do 16mm2 (WKE 2 - 6) |  |  |  | 0
86761001 | WKE 6 - Duo 5 x 16mm2 | Rozbočovacia krabica | 189 | 170.1 |  | 0 |  | dodanie cca 14 dní | SPELSBERG > Spojovacie a rozbočovacie krabice > Protipožiarne spojovacie krabice > Spojenie + Odbočky > E90 do 16mm2 (WKE 2 - 6) |  |  |  | 0
86742001 | WKE 6 - Duo 7 x 6mm2 | Rozbočovacia krabica | 132 | 118.8 |  | 0 |  | dodanie cca 14 dní | SPELSBERG > Spojovacie a rozbočovacie krabice > Protipožiarne spojovacie krabice > Spojenie + Odbočky > E90 do 16mm2 (WKE 2 - 6) |  |  |  | 0
86963101 | WKE 6 T 1D01 | Rozbočovacia krabica | 233 | 209.7 |  | 0 |  | na tel. vyžiadanie, cca 30 dní | SPELSBERG > Spojovacie a rozbočovacie krabice > Protipožiarne spojovacie krabice > Použitie v tuneloch > E90 do 16mm2 s testom tlaku a sania (WKE 6 T) |  |  |  | 0
86963201 | WKE 6 T 2D01 | Rozbočovacia krabica | 251.31 | 226.179 |  | 0 |  | na tel. vyžiadanie, cca 30 dní | SPELSBERG > Spojovacie a rozbočovacie krabice > Protipožiarne spojovacie krabice > Použitie v tuneloch > E90 do 16mm2 s testom tlaku a sania (WKE 6 T) |  |  |  | 0
86963301 | WKE 6 T 3D01 | Rozbočovacia krabica | 268.33 | 241.497 |  | 0 |  | na tel. vyžiadanie, cca 30 dní | SPELSBERG > Spojovacie a rozbočovacie krabice > Protipožiarne spojovacie krabice > Použitie v tuneloch > E90 do 16mm2 s testom tlaku a sania (WKE 6 T) |  |  |  | 0
86763001 | WKE 6 T Duo 5 x 16mm2 | Rozbočovacia krabica | 201 | 180.9 |  | 0 |  | na tel. vyžiadanie, cca 30 dní | SPELSBERG > Spojovacie a rozbočovacie krabice > Protipožiarne spojovacie krabice > Použitie v tuneloch > E90 do 16mm2 s testom tlaku a sania (WKE 6 T) |  |  |  | 0
86541401 | WKE AK 14 |  | 2590 | 2331 |  | 0 | 4013902816118 |  |  |  |  | 41 | 0
86551401 | WKE AK 14 R |  | 2590 | 2331 |  | 0 | 4013902829019 |  |  |  |  | 41 | 0
86542801 | WKE AK 28 |  | 2900 | 2610 |  | 0 | 4013902816125 |  |  |  |  | 51 | 0
86552801 | WKE AK 28 R S |  | 2900 | 2610 |  | 0 | 4013902829033 |  |  |  |  | 51 | 0
86544201 | WKE AK 42 |  | 3060 | 2754 |  | 0 | 4013902816132 |  |  |  |  | 61 | 0
86554201 | WKE AK 42 R |  | 3060 | 2754 |  | 0 | 4013902829026 |  |  |  |  | 61 | 0
86545601 | WKE AK 56 |  | 3280 | 2952 |  | 0 | 4013902816149 |  |  |  |  | 71 | 0
86555601 | WKE AK 56 R |  | 3280 | 2952 |  | 0 | 4013902829040 |  |  |  |  | 94 | 0
86547001 | WKE AK 70 |  | 3400 | 3060 |  | 0 | 4013902816156 |  |  |  |  | 81 | 0
86557001 | WKE AK 70 R |  | 3400 | 3060 |  | 0 | 4013902829057 |  |  |  |  | 81 | 0
86310001 | WKE BK 1 | Montážna doska | 20.62 | 18.558 |  | 0 |  | dodanie cca 14 dní | SPELSBERG > Spojovacie a rozbočovacie krabice > Protipožiarne spojovacie krabice > Príslušenstvo WKE > Upevňovací materiál (ABL) |  |  |  | 0
86300101 | WKE BS F2A/10 ks v bal. | Náhradná poistka | 46.5 | 41.85 |  | 0 |  | dodanie cca 14 dní | SPELSBERG > Spojovacie a rozbočovacie krabice > Protipožiarne spojovacie krabice > Príslušenstvo WKE > Náhradné poistky (F2A) | 85444995 | DE | 0.033 | 0
30232116 | WKE Rapid-Box HT 1x3 16mm2 1F | Rozbočovacia krabica | 514 | 462.6 |  | 0 |  | na tel. vyžiadanie, cca 30 dní | SPELSBERG > Spojovacie a rozbočovacie krabice > Protipožiarne spojovacie krabice > Použitie v tuneloch > E90 do 50mm2 s testom tlaku a sania (HT s poist) |  |  |  | 0
30232150 | WKE Rapid-Box HT 1x3 50mm2 1F | Rozbočovacia krabica | 514 | 462.6 |  | 0 |  | na tel. vyžiadanie, cca 30 dní | SPELSBERG > Spojovacie a rozbočovacie krabice > Protipožiarne spojovacie krabice > Použitie v tuneloch > E90 do 50mm2 s testom tlaku a sania (HT s poist) |  |  |  | 0
30244216 | WKE Rapid-Box HT 2x3 16mm2 2F | Rozbočovacia krabica | 658 | 592.2 |  | 0 |  | na tel. vyžiadanie, cca 30 dní | SPELSBERG > Spojovacie a rozbočovacie krabice > Protipožiarne spojovacie krabice > Použitie v tuneloch > E90 do 50mm2 s testom tlaku a sania (HT s poist) |  |  |  | 0
30244250 | WKE Rapid-Box HT 2x3 50mm2 2F | Rozbočovacia krabica | 658 | 592.2 |  | 0 |  | na tel. vyžiadanie, cca 30 dní | SPELSBERG > Spojovacie a rozbočovacie krabice > Protipožiarne spojovacie krabice > Použitie v tuneloch > E90 do 50mm2 s testom tlaku a sania (HT s poist) |  |  |  | 0
21341601 | WNI M16 | Vývodka | 0.25 | 0.225 |  | 0 |  | dodanie cca 14 dní | SPELSBERG > Univerzálne príslušenstvo | 39269097 | DE |  | 0
21301601 | WNI M16/sw | Vývodka | 0.27 | 0.243 |  | 0 |  | dodanie cca 14 dní | SPELSBERG > Univerzálne príslušenstvo | 39269097 | DE | 1.415 | 0
21342001 | WNI M20 | Vývodka | 0.27 | 0.243 |  | 0 |  | dodanie cca 14 dní | SPELSBERG > Univerzálne príslušenstvo | 39269097 | DE |  | 0
21302001 | WNI M20/sw | Vývodka | 0.27 | 0.243 |  | 0 |  | dodanie cca 14 dní | SPELSBERG > Univerzálne príslušenstvo | 39269097 | DE | 1.475 | 0
21342501 | WNI M25 | Vývodka | 0.4 | 0.36 |  | 0 |  | dodanie cca 14 dní | SPELSBERG > Univerzálne príslušenstvo | 39269097 | DE |  | 0
21302501 | WNI M25/sw | Vývodka | 0.4 | 0.36 |  | 0 |  | dodanie cca 14 dní | SPELSBERG > Univerzálne príslušenstvo | 39269097 | DE | 1.11 | 0
21343201 | WNI M32 | Vývodka | 0.7 | 0.63 |  | 0 |  | dodanie cca 14 dní | SPELSBERG > Univerzálne príslušenstvo | 39269097 | DE | 1.511 | 0
20341601 | WST M16 | Vývodka | 0.25 | 0.225 |  | 0 |  | dodanie cca 14 dní | SPELSBERG > Univerzálne príslušenstvo | 39269097 | DE |  | 0
20301601 | WST M16/sw | Vývodka WST M16/sw | 0.27 | 0.243 |  | 0 |  | dodanie cca 14 dní | SPELSBERG > Univerzálne príslušenstvo | 39269097 | DE | 1.775 | 0
20342001 | WST M20 | Vývodka | 0.27 | 0.243 |  | 0 |  | dodanie cca 14 dní | SPELSBERG > Univerzálne príslušenstvo | 39269097 | DE |  | 0
20302001 | WST M20/sw | Vývodka WST M20/sw | 0.27 | 0.243 |  | 0 |  | dodanie cca 14 dní | SPELSBERG > Univerzálne príslušenstvo | 39269097 | DE | 1.415 | 0
20342501 | WST M25 | Vývodka | 0.4 | 0.36 |  | 0 |  | dodanie cca 14 dní | SPELSBERG > Univerzálne príslušenstvo | 39269097 | DE |  | 0
20302501 | WST M25/sw | Vývodka WST M25/sw | 0.4 | 0.36 |  | 0 |  | dodanie cca 14 dní | SPELSBERG > Univerzálne príslušenstvo | 39269097 | DE | 1.415 | 0
20343201 | WST M32 | Vývodka | 0.69 | 0.621 |  | 0 |  | dodanie cca 14 dní | SPELSBERG > Univerzálne príslušenstvo | 39269097 | DE | 0.0055 | 0
20344001 | WST M40 Vývodka | Vývodka WST M40 | 0.9 | 0.81 |  | 0 |  | dodanie cca 14 dní | SPELSBERG > Univerzálne príslušenstvo | 39269097 | DE | 1.531 | 0
20345001 | WST M50 Vývodka | Vývodka WST M50 | 1.4 | 1.26 |  | 0 |  | dodanie cca 14 dní | SPELSBERG > Univerzálne príslušenstvo | 39269097 | DE | 1.337 | 0
20346301 | WST M63 Vývodka | Vývodka WST M63 | 1.6 | 1.44 |  | 0 |  | dodanie cca 14 dní | SPELSBERG > Univerzálne príslušenstvo | 39269097 | DE | 1.151 | 0
34400101 | ZEL 2K-12 | Odľahčenie v ťahu | 4.2 | 3.78 |  | 0 |  | dodanie cca 14 dní | SPELSBERG > Spojovacie a rozbočovacie krabice > Vnútorné IP55 do 2,5mm2 > Príslušenstvo (červená rada) | 39269097 | DE | 1.085 | 0
34400201 | ZEL 2K-12/16 | Odľahčenie v ťahu | 17.7 | 15.93 |  | 0 |  | dodanie cca 14 dní | SPELSBERG > Spojovacie a rozbočovacie krabice > Vnútorné IP55 do 2,5mm2 > Príslušenstvo (červená rada) |  |  |  | 0
74900101 | ZKi 1 | Skriňa elektromera | 154 | 138.6 |  | 0 |  | dodanie cca 14 dní | SPELSBERG > Elektromerové skrine > Elektromerové skrine > Systém ZKi (ZKi) | 85389099 | DE |  | 0
74910001 | ZKi 100 | Skriňa elektromera | 225.5 | 202.95 |  | 0 |  | dodanie cca 14 dní | SPELSBERG > Elektromerové skrine > Elektromerové skrine > Systém ZKi (ZKi) | 85389099 | DE |  | 0
74910501 | ZKi 100-f | Skriňa elektromera | 200.33 | 180.297 |  | 0 |  | dodanie cca 14 dní | SPELSBERG > Elektromerové skrine > Elektromerové skrine > Systém ZKi (ZKi) |  |  |  | 0
74901101 | ZKi 11 | Skriňa elektromera | 211.5 | 190.35 |  | 0 |  | dodanie cca 14 dní | SPELSBERG > Elektromerové skrine > Elektromerové skrine > Systém ZKi (ZKi) | 85369095 | DE |  | 0
74911001 | ZKi 110 | Skriňa elektromera | 291.1 | 261.99 |  | 0 |  | dodanie cca 14 dní | SPELSBERG > Elektromerové skrine > Elektromerové skrine > Systém ZKi (ZKi) | 85369095 | DE |  | 0
74911101 | ZKi 110-eHZ | Skriňa elektromera | 491.56 | 442.404 |  | 0 |  | dodanie cca 14 dní | SPELSBERG > Elektromerové skrine > Elektromerové skrine > Systém ZKi (ZKi) | 85369095 | DE |  | 0
74911501 | ZKi 110-f | Skriňa elektromera | 263.08 | 236.772 |  | 0 |  | dodanie cca 14 dní | SPELSBERG > Elektromerové skrine > Elektromerové skrine > Systém ZKi (ZKi) |  |  |  | 0
74901201 | ZKi 11-eHZ | Skriňa elektromera | 430.85 | 387.765 |  | 0 |  | dodanie cca 14 dní | SPELSBERG > Elektromerové skrine > Elektromerové skrine > Systém ZKi (ZKi) | 85369095 | DE |  | 0
74901501 | ZKi 11-f | Skriňa elektromera | 206.48 | 185.832 |  | 0 |  | dodanie cca 14 dní | SPELSBERG > Elektromerové skrine > Elektromerové skrine > Systém ZKi (ZKi) |  |  |  | 0
74912001 | ZKi 120 | Skriňa elektromera | 333.41 | 300.069 |  | 0 |  | dodanie cca 14 dní | SPELSBERG > Elektromerové skrine > Elektromerové skrine > Systém ZKi (ZKi) |  |  |  | 0
74912501 | ZKi 120-f | Skriňa elektromera | 304.33 | 273.897 |  | 0 |  | dodanie cca 14 dní | SPELSBERG > Elektromerové skrine > Elektromerové skrine > Systém ZKi (ZKi) |  |  |  | 0
74900201 | ZKi 1-eHZ | Skriňa elektromera | 328.77 | 295.893 |  | 0 |  | dodanie cca 14 dní | SPELSBERG > Elektromerové skrine > Elektromerové skrine > Systém ZKi (ZKi) | 85369095 | DE |  | 0
74900501 | ZKi 1-f | Skriňa elektromera | 159.05 | 143.145 |  | 0 |  | dodanie cca 14 dní | SPELSBERG > Elektromerové skrine > Elektromerové skrine > Systém ZKi (ZKi) |  |  |  | 0
07080001 | ZPR | Nástenný profil Z | 70.7 | 63.63 |  | 0 |  | dodanie cca 14 dní | SPELSBERG > Rozvodné zariadenia GTi ISO > Príslušenstvo > Montáž na stenu (ZPR, GAB, APR, AKB, BPA,AWB,AM) | 73089098 | DE | 4.14 | 0